## Bus
uid | idx | u | name | Vn | vmax | vmin | v0 | a0 | xcoord | ycoord | area | zone | owner
0 | 1 | 1 | BUS1 | 69 | 1.1 | 0.9 | 1.03 | 0 | 0 | 0 | 1 | 1 | 1
1 | 2 | 1 | BUS2 | 69 | 1.1 | 0.9 | 1.0197 | -0.027981 | 0 | 0 | 1 | 1 | 1
2 | 3 | 1 | BUS3 | 69 | 1.1 | 0.9 | 1.0004 | -0.060097 | 0 | 0 | 1 | 1 | 1
3 | 4 | 1 | BUS4 | 69 | 1.1 | 0.9 | 0.99858 | -0.074721 | 0 | 0 | 1 | 1 | 1
4 | 5 | 1 | BUS5 | 69 | 1.1 | 0.9 | 1.0044 | -0.064315 | 0 | 0 | 1 | 1 | 1
5 | 6 | 1 | BUS6 | 138 | 1.1 | 0.9 | 0.99871 | -0.11 | 0 | 0 | 2 | 2 | 2
6 | 7 | 1 | BUS7 | 138 | 1.1 | 0.9 | 1.0068 | -0.084285 | 0 | 0 | 2 | 2 | 2
7 | 8 | 1 | BUS8 | 69 | 1.1 | 0.9 | 1.019 | -0.024339 | 0 | 0 | 2 | 2 | 2
8 | 9 | 1 | BUS9 | 138 | 1.1 | 0.9 | 1.0019 | -0.1275 | 0 | 0 | 2 | 2 | 2
9 | 10 | 1 | BUS10 | 138 | 1.1 | 0.9 | 0.99351 | -0.1302 | 0 | 0 | 2 | 2 | 2
10 | 11 | 1 | BUS11 | 138 | 1.1 | 0.9 | 0.99245 | -0.12295 | 0 | 0 | 2 | 2 | 2
11 | 12 | 1 | BUS12 | 138 | 1.1 | 0.9 | 0.98639 | -0.12893 | 0 | 0 | 2 | 2 | 2
12 | 13 | 1 | BUS13 | 138 | 1.1 | 0.9 | 0.98403 | -0.13379 | 0 | 0 | 2 | 2 | 2
13 | 14 | 1 | BUS14 | 138 | 1.1 | 0.9 | 0.99063 | -0.16692 | 0 | 0 | 2 | 2 | 2

## PQ
uid | idx | u | name | bus | Vn | p0 | q0 | vmax | vmin | owner
0 | PQ_1 | 1 | PQ_1 | 2 | 69 | 0.217 | 0.127 | 1.2 | 0.8 | 1
1 | PQ_2 | 1 | PQ_2 | 3 | 69 | 0.5 | 0.25 | 1.2 | 0.8 | 1
2 | PQ_3 | 1 | PQ_3 | 4 | 69 | 0.478 | 0.1 | 1.2 | 0.8 | 1
3 | PQ_4 | 1 | PQ_4 | 5 | 69 | 0.076 | 0.016 | 1.2 | 0.8 | 1
4 | PQ_5 | 1 | PQ_5 | 6 | 138 | 0.15 | 0.075 | 1.2 | 0.8 | 2
5 | PQ_6 | 1 | PQ_6 | 9 | 138 | 0.295 | 0.166 | 1.2 | 0.8 | 2
6 | PQ_7 | 1 | PQ_7 | 10 | 138 | 0.09 | 0.058 | 1.2 | 0.8 | 2
7 | PQ_8 | 1 | PQ_8 | 11 | 138 | 0.035 | 0.018 | 1.2 | 0.8 | 2
8 | PQ_9 | 1 | PQ_9 | 12 | 138 | 0.061 | 0.016 | 1.2 | 0.8 | 2
9 | PQ_10 | 1 | PQ_10 | 13 | 138 | 0.135 | 0.058 | 1.2 | 0.8 | 2
10 | PQ_11 | 1 | PQ_11 | 14 | 138 | 0.2 | 0.07 | 1.2 | 0.8 | 2

## PV
uid | idx | u | name | Sn | Vn | bus | busr | p0 | q0 | pmax | pmin | qmax | qmin | v0 | vmax | vmin | ra | xs
0 | 2 | 1 | 2 | 100 | 69 | 2 |  | 0.4 | 0.15 | 0.5 | 0.1 | 0.15 | -0.4 | 1.03 | 1.4 | 0.6 | 0 | 0.13
1 | 3 | 1 | 3 | 100 | 69 | 3 |  | 0.4 | 0.15 | 0.5 | 0.1 | 0.15 | -0.1 | 1.01 | 1.4 | 0.6 | 0 | 0.13
2 | 4 | 1 | 4 | 100 | 138 | 6 |  | 0.3 | 0.1 | 0.5 | 0.1 | 0.1 | -0.06 | 1.03 | 1.4 | 0.6 | 0 | 0.12
3 | 5 | 1 | 5 | 100 | 69 | 8 |  | 0.35 | 0.1 | 0.5 | 0.1 | 0.1 | -0.06 | 1.03 | 1.4 | 0.6 | 0 | 0.12

## Slack
uid | idx | u | name | Sn | Vn | bus | busr | p0 | q0 | pmax | pmin | qmax | qmin | v0 | vmax | vmin | ra | xs | a0
0 | 1 | 1 | 1 | 100 | 69 | 1 |  | 0.81442 | 0.01962 | 2 | 0.5 | 1 | -0.5 | 1.03 | 1.4 | 0.6 | 0 | 0.23 | 0

## Shunt
uid | idx | u | name | bus | Sn | Vn | g | b | fn
0 | Shunt_1 | 1 | Shunt_1 | 9 | 100 | 138 | 0 | 0.19 | 60
1 | Shunt_2 | 1 | Shunt_2 | 14 | 100 | 138 | 0 | 0.15 | 60

## Line
uid | idx | u | name | bus1 | bus2 | Sn | fn | Vn1 | Vn2 | r | x | b | g | b1 | g1 | b2 | g2 | trans | tap | phi | owner | xcoord | ycoord
0 | Line_1 | 1 | Line_1 | 1 | 2 | 100 | 60 | 69 | 69 | 0.01938 | 0.05917 | 0.0528 | 0 | 0 | 0 | 0 | 0 | 0 | 1 | 0
1 | Line_2 | 1 | Line_2 | 1 | 5 | 100 | 60 | 69 | 69 | 0.05403 | 0.22304 | 0.0492 | 0 | 0 | 0 | 0 | 0 | 0 | 1 | 0
2 | Line_3 | 1 | Line_3 | 2 | 3 | 100 | 60 | 69 | 69 | 0.04699 | 0.19797 | 0.0438 | 0 | 0 | 0 | 0 | 0 | 0 | 1 | 0
3 | Line_4 | 1 | Line_4 | 2 | 4 | 100 | 60 | 69 | 69 | 0.05811 | 0.17632 | 0.034 | 0 | 0 | 0 | 0 | 0 | 0 | 1 | 0
4 | Line_5 | 1 | Line_5 | 2 | 5 | 100 | 60 | 69 | 69 | 0.05695 | 0.17388 | 0.0346 | 0 | 0 | 0 | 0 | 0 | 0 | 1 | 0
5 | Line_6 | 1 | Line_6 | 3 | 4 | 100 | 60 | 69 | 69 | 0.06701 | 0.17103 | 0.0128 | 0 | 0 | 0 | 0 | 0 | 0 | 1 | 0
6 | Line_7 | 1 | Line_7 | 4 | 5 | 100 | 60 | 69 | 69 | 0.01335 | 0.04211 | 0 | 0 | 0 | 0 | 0 | 0 | 0 | 1 | 0
7 | Line_8 | 1 | Line_8 | 6 | 11 | 100 | 60 | 138 | 138 | 0.09498 | 0.1989 | 0 | 0 | 0 | 0 | 0 | 0 | 0 | 1 | 0
8 | Line_9 | 1 | Line_9 | 6 | 12 | 100 | 60 | 138 | 138 | 0.12291 | 0.25581 | 0 | 0 | 0 | 0 | 0 | 0 | 0 | 1 | 0
9 | Line_10 | 1 | Line_10 | 6 | 13 | 100 | 60 | 138 | 138 | 0.06615 | 0.13027 | 0 | 0 | 0 | 0 | 0 | 0 | 0 | 1 | 0
10 | Line_11 | 1 | Line_11 | 7 | 9 | 100 | 60 | 138 | 138 | 0 | 0.11001 | 0 | 0 | 0 | 0 | 0 | 0 | 0 | 1 | 0
11 | Line_12 | 1 | Line_12 | 9 | 10 | 100 | 60 | 138 | 138 | 0.03181 | 0.0845 | 0 | 0 | 0 | 0 | 0 | 0 | 0 | 1 | 0
12 | Line_13 | 1 | Line_13 | 9 | 14 | 100 | 60 | 138 | 138 | 0.12711 | 0.27038 | 0 | 0 | 0 | 0 | 0 | 0 | 0 | 1 | 0
13 | Line_14 | 1 | Line_14 | 10 | 11 | 100 | 60 | 138 | 138 | 0.08205 | 0.19207 | 0 | 0 | 0 | 0 | 0 | 0 | 0 | 1 | 0
14 | Line_15 | 1 | Line_15 | 12 | 13 | 100 | 60 | 138 | 138 | 0.22092 | 0.19988 | 0 | 0 | 0 | 0 | 0 | 0 | 0 | 1 | 0
15 | Line_16 | 1 | Line_16 | 13 | 14 | 100 | 60 | 138 | 138 | 0.17093 | 0.34802 | 0 | 0 | 0 | 0 | 0 | 0 | 0 | 1 | 0
16 | Line_17 | 1 | Line_17 | 4 | 7 | 100 | 60 | 69 | 138 | 0 | 0.20912 | 0 | 0 | 0 | 0 | 0 | 0 | 1 | 0.99677 | 0
17 | Line_18 | 1 | Line_18 | 4 | 9 | 100 | 60 | 69 | 138 | 0 | 0.55618 | 0 | 0 | 0 | 0 | 0 | 0 | 1 | 0.99677 | 0
18 | Line_19 | 1 | Line_19 | 6 | 5 | 100 | 60 | 138 | 69 | 0 | 0.25202 | 0 | 0 | 0 | 0 | 0 | 0 | 1 | 0.99677 | 0
19 | Line_20 | 1 | Line_20 | 8 | 7 | 100 | 60 | 69 | 138 | 0 | 0.17615 | 0 | 0 | 0 | 0 | 0 | 0 | 1 | 0.99677 | 0

## Area
uid | idx | u | name
0 | 1 | 1 | AREA1
1 | 2 | 1 | AREA2

## GENROU
uid | idx | u | name | bus | gen | coi | Sn | Vn | fn | D | M | ra | xl | xd1 | kp | kw | S10 | S12 | xd | xq | xd2 | xq1 | xq2 | Td10 | Td20 | Tq10 | Tq20
0 | GENROU_1 | 1 | GENROU_1 | 1 | 1 |  | 100 | 69 | 60 | 0 | 8 | 0 | 0.15 | 0.6 | 0 | 0 | 0.09 | 0.38 | 1.8 | 1.75 | 0.23 | 0.8 | 0.23 | 6.5 | 0.06 | 0.2 | 0.05
1 | GENROU_2 | 1 | GENROU_2 | 2 | 2 |  | 100 | 69 | 60 | 0 | 13 | 0 | 0.15 | 0.6 | 0 | 0 | 0.09 | 0.38 | 1.8 | 1.75 | 0.28 | 0.8 | 0.28 | 6.5 | 0.06 | 0.2 | 0.05
2 | GENROU_3 | 1 | GENROU_3 | 3 | 3 |  | 100 | 69 | 60 | 0 | 10 | 0 | 0.15 | 0.6 | 0 | 0 | 0.09 | 0.38 | 1.8 | 1.75 | 0.34 | 0.8 | 0.34 | 6.5 | 0.06 | 0.2 | 0.05
3 | GENROU_4 | 1 | GENROU_4 | 6 | 4 |  | 100 | 138 | 60 | 0 | 10 | 0 | 0.15 | 0.6 | 0 | 0 | 0.09 | 0.38 | 1.8 | 1.75 | 0.28 | 0.8 | 0.28 | 6.5 | 0.06 | 0.2 | 0.05
4 | GENROU_5 | 1 | GENROU_5 | 8 | 5 |  | 100 | 69 | 60 | 0 | 10 | 0 | 0.15 | 0.6 | 0 | 0 | 0.09 | 0.38 | 1.8 | 1.75 | 0.34 | 0.8 | 0.34 | 6.5 | 0.06 | 0.2 | 0.05

## TGOV1
uid | idx | u | name | syn | Tn | wref0 | R | VMAX | VMIN | T1 | T2 | T3 | Dt
0 | TGOV1_1 | 1 | TGOV1_1 | GENROU_1 |  | 1 | 0.05 | 1.05 | 0.3 | 0.05 | 1 | 2.1 | 0
1 | TGOV1_2 | 1 | TGOV1_2 | GENROU_2 |  | 1 | 0.05 | 1.2 | 0 | 0.1 | 1 | 2.1 | 0
2 | TGOV1_3 | 1 | TGOV1_3 | GENROU_3 |  | 1 | 0.05 | 1.2 | 0 | 0.1 | 1 | 2.1 | 0
3 | TGOV1_4 | 1 | TGOV1_4 | GENROU_4 |  | 1 | 0.05 | 1.05 | 0.3 | 0.05 | 1 | 2.1 | 0
4 | TGOV1_5 | 1 | TGOV1_5 | GENROU_5 |  | 1 | 0.05 | 1.05 | 0.3 | 0.05 | 1 | 2.1 | 0

## EXST1
uid | idx | u | name | syn | TR | VIMAX | VIMIN | TC | TB | KA | TA | VRMAX | VRMIN | KC | KF | TF
0 | EXST1_1 | 1 | EXST1_1 | GENROU_2 | 0.02 | 99 | -99 | 0 | 0.02 | 50 | 0.02 | 9999 | -9999 | 0 | 0.01 | 1

## ESST3A
uid | idx | u | name | syn | TR | VIMAX | VIMIN | KM | TC | TB | KA | TA | VRMAX | VRMIN | KG | KP | KI | VBMAX | KC | XL | VGMAX | THETAP | TM | VMMAX | VMMIN
0 | ESST3A_2 | 1 | ESST3A_2 | GENROU_1 | 0.02 | 0.2 | -0.2 | 8 | 1 | 5 | 20 | 0 | 99 | -99 | 1 | 3.67 | 0.435 | 5.48 | 0.01 | 0.0098 | 3.86 | 3.33 | 0.4 | 99 | 0
1 | ESST3A_3 | 1 | ESST3A_3 | GENROU_3 | 0.02 | 0.2 | -0.2 | 8 | 1 | 5 | 20 | 0 | 99 | -99 | 1 | 3.67 | 0.435 | 5.48 | 0.01 | 0.0098 | 3.86 | 3.33 | 0.4 | 99 | 0
2 | ESST3A_4 | 1 | ESST3A_4 | GENROU_4 | 0.02 | 0.2 | -0.2 | 8 | 1 | 5 | 20 | 0 | 99 | -99 | 1 | 3.67 | 0.435 | 5.48 | 0.01 | 0.0098 | 3.86 | 3.33 | 0.4 | 99 | 0
3 | ESST3A_5 | 1 | ESST3A_5 | GENROU_5 | 0.02 | 0.2 | -0.2 | 8 | 1 | 5 | 20 | 0 | 99 | -99 | 1 | 3.67 | 0.435 | 5.48 | 0.01 | 0.0098 | 3.86 | 3.33 | 0.4 | 99 | 0

## BusFreq
uid | idx | u | name | bus | Tf | Tw | fn
0 | BusFreq_1 | 1 | BusFreq_1 | 3 | 0.02 | 0.02 | 60
1 | BusFreq_2 | 1 | BusFreq_2 | 1 | 0.02 | 0.02 | 60
2 | BusFreq_3 | 1 | BusFreq_3 | 2 | 0.02 | 0.02 | 60

## Alter
uid | idx | u | name | t | model | dev | src | attr | method | amount | rand | lb | ub
0 | 1 | 1 | Alter_1 | 0 | PQ | PQ_1 | Ppf | v | + | 0 | 0 | 0 | 0 | 1.4236
1 | 2 | 1 | Alter_2 | 0.02 | PQ | PQ_1 | Ppf | v | + | 7.5398e-06 | 0 | 0 | 0
2 | 3 | 1 | Alter_3 | 0.04 | PQ | PQ_1 | Ppf | v | + | 3.0159e-05 | 0 | 0 | 0
3 | 4 | 1 | Alter_4 | 0.06 | PQ | PQ_1 | Ppf | v | + | 6.7858e-05 | 0 | 0 | 0
4 | 5 | 1 | Alter_5 | 0.08 | PQ | PQ_1 | Ppf | v | + | 0.00012064 | 0 | 0 | 0
5 | 6 | 1 | Alter_6 | 0.1 | PQ | PQ_1 | Ppf | v | + | 0.00018849 | 0 | 0 | 0
6 | 7 | 1 | Alter_7 | 0.12 | PQ | PQ_1 | Ppf | v | + | 0.00027143 | 0 | 0 | 0
7 | 8 | 1 | Alter_8 | 0.14 | PQ | PQ_1 | Ppf | v | + | 0.00036944 | 0 | 0 | 0
8 | 9 | 1 | Alter_9 | 0.16 | PQ | PQ_1 | Ppf | v | + | 0.00048253 | 0 | 0 | 0
9 | 10 | 1 | Alter_10 | 0.18 | PQ | PQ_1 | Ppf | v | + | 0.00061068 | 0 | 0 | 0
10 | 11 | 1 | Alter_11 | 0.2 | PQ | PQ_1 | Ppf | v | + | 0.0007539 | 0 | 0 | 0
11 | 12 | 1 | Alter_12 | 0.22 | PQ | PQ_1 | Ppf | v | + | 0.00091218 | 0 | 0 | 0
12 | 13 | 1 | Alter_13 | 0.24 | PQ | PQ_1 | Ppf | v | + | 0.0010855 | 0 | 0 | 0
13 | 14 | 1 | Alter_14 | 0.26 | PQ | PQ_1 | Ppf | v | + | 0.0012738 | 0 | 0 | 0
14 | 15 | 1 | Alter_15 | 0.28 | PQ | PQ_1 | Ppf | v | + | 0.0014772 | 0 | 0 | 0
15 | 16 | 1 | Alter_16 | 0.3 | PQ | PQ_1 | Ppf | v | + | 0.0016956 | 0 | 0 | 0
16 | 17 | 1 | Alter_17 | 0.32 | PQ | PQ_1 | Ppf | v | + | 0.0019289 | 0 | 0 | 0
17 | 18 | 1 | Alter_18 | 0.34 | PQ | PQ_1 | Ppf | v | + | 0.0021771 | 0 | 0 | 0
18 | 19 | 1 | Alter_19 | 0.36 | PQ | PQ_1 | Ppf | v | + | 0.0024402 | 0 | 0 | 0
19 | 20 | 1 | Alter_20 | 0.38 | PQ | PQ_1 | Ppf | v | + | 0.0027181 | 0 | 0 | 0
20 | 21 | 1 | Alter_21 | 0.4 | PQ | PQ_1 | Ppf | v | + | 0.0030109 | 0 | 0 | 0
21 | 22 | 1 | Alter_22 | 0.42 | PQ | PQ_1 | Ppf | v | + | 0.0033183 | 0 | 0 | 0
22 | 23 | 1 | Alter_23 | 0.44 | PQ | PQ_1 | Ppf | v | + | 0.0036403 | 0 | 0 | 0
23 | 24 | 1 | Alter_24 | 0.46 | PQ | PQ_1 | Ppf | v | + | 0.0039768 | 0 | 0 | 0
24 | 25 | 1 | Alter_25 | 0.48 | PQ | PQ_1 | Ppf | v | + | 0.0043278 | 0 | 0 | 0
25 | 26 | 1 | Alter_26 | 0.5 | PQ | PQ_1 | Ppf | v | + | 0.004693 | 0 | 0 | 0
26 | 27 | 1 | Alter_27 | 0.52 | PQ | PQ_1 | Ppf | v | + | 0.0050724 | 0 | 0 | 0
27 | 28 | 1 | Alter_28 | 0.54 | PQ | PQ_1 | Ppf | v | + | 0.0054658 | 0 | 0 | 0
28 | 29 | 1 | Alter_29 | 0.56 | PQ | PQ_1 | Ppf | v | + | 0.005873 | 0 | 0 | 0
29 | 30 | 1 | Alter_30 | 0.58 | PQ | PQ_1 | Ppf | v | + | 0.0062939 | 0 | 0 | 0
30 | 31 | 1 | Alter_31 | 0.6 | PQ | PQ_1 | Ppf | v | + | 0.0067281 | 0 | 0 | 0
31 | 32 | 1 | Alter_32 | 0.62 | PQ | PQ_1 | Ppf | v | + | 0.0071755 | 0 | 0 | 0
32 | 33 | 1 | Alter_33 | 0.64 | PQ | PQ_1 | Ppf | v | + | 0.0076358 | 0 | 0 | 0
33 | 34 | 1 | Alter_34 | 0.66 | PQ | PQ_1 | Ppf | v | + | 0.0081087 | 0 | 0 | 0
34 | 35 | 1 | Alter_35 | 0.68 | PQ | PQ_1 | Ppf | v | + | 0.0085939 | 0 | 0 | 0
35 | 36 | 1 | Alter_36 | 0.7 | PQ | PQ_1 | Ppf | v | + | 0.0090911 | 0 | 0 | 0
36 | 37 | 1 | Alter_37 | 0.72 | PQ | PQ_1 | Ppf | v | + | 0.0095997 | 0 | 0 | 0
37 | 38 | 1 | Alter_38 | 0.74 | PQ | PQ_1 | Ppf | v | + | 0.01012 | 0 | 0 | 0
38 | 39 | 1 | Alter_39 | 0.76 | PQ | PQ_1 | Ppf | v | + | 0.01065 | 0 | 0 | 0
39 | 40 | 1 | Alter_40 | 0.78 | PQ | PQ_1 | Ppf | v | + | 0.011191 | 0 | 0 | 0
40 | 41 | 1 | Alter_41 | 0.8 | PQ | PQ_1 | Ppf | v | + | 0.011741 | 0 | 0 | 0
41 | 42 | 1 | Alter_42 | 0.82 | PQ | PQ_1 | Ppf | v | + | 0.012301 | 0 | 0 | 0
42 | 43 | 1 | Alter_43 | 0.84 | PQ | PQ_1 | Ppf | v | + | 0.012869 | 0 | 0 | 0
43 | 44 | 1 | Alter_44 | 0.86 | PQ | PQ_1 | Ppf | v | + | 0.013445 | 0 | 0 | 0
44 | 45 | 1 | Alter_45 | 0.88 | PQ | PQ_1 | Ppf | v | + | 0.014028 | 0 | 0 | 0
45 | 46 | 1 | Alter_46 | 0.9 | PQ | PQ_1 | Ppf | v | + | 0.014618 | 0 | 0 | 0
46 | 47 | 1 | Alter_47 | 0.92 | PQ | PQ_1 | Ppf | v | + | 0.015213 | 0 | 0 | 0
47 | 48 | 1 | Alter_48 | 0.94 | PQ | PQ_1 | Ppf | v | + | 0.015813 | 0 | 0 | 0
48 | 49 | 1 | Alter_49 | 0.96 | PQ | PQ_1 | Ppf | v | + | 0.016417 | 0 | 0 | 0
49 | 50 | 1 | Alter_50 | 0.98 | PQ | PQ_1 | Ppf | v | + | 0.017024 | 0 | 0 | 0
50 | 51 | 1 | Alter_51 | 1 | PQ | PQ_1 | Ppf | v | + | 0.017634 | 0 | 0 | 0
51 | 52 | 1 | Alter_52 | 1.02 | PQ | PQ_1 | Ppf | v | + | 0.018244 | 0 | 0 | 0
52 | 53 | 1 | Alter_53 | 1.04 | PQ | PQ_1 | Ppf | v | + | 0.018854 | 0 | 0 | 0
53 | 54 | 1 | Alter_54 | 1.06 | PQ | PQ_1 | Ppf | v | + | 0.019463 | 0 | 0 | 0
54 | 55 | 1 | Alter_55 | 1.08 | PQ | PQ_1 | Ppf | v | + | 0.02007 | 0 | 0 | 0
55 | 56 | 1 | Alter_56 | 1.1 | PQ | PQ_1 | Ppf | v | + | 0.020673 | 0 | 0 | 0
56 | 57 | 1 | Alter_57 | 1.12 | PQ | PQ_1 | Ppf | v | + | 0.021272 | 0 | 0 | 0
57 | 58 | 1 | Alter_58 | 1.14 | PQ | PQ_1 | Ppf | v | + | 0.021864 | 0 | 0 | 0
58 | 59 | 1 | Alter_59 | 1.16 | PQ | PQ_1 | Ppf | v | + | 0.022448 | 0 | 0 | 0
59 | 60 | 1 | Alter_60 | 1.18 | PQ | PQ_1 | Ppf | v | + | 0.023024 | 0 | 0 | 0
60 | 61 | 1 | Alter_61 | 1.2 | PQ | PQ_1 | Ppf | v | + | 0.023589 | 0 | 0 | 0
61 | 62 | 1 | Alter_62 | 1.22 | PQ | PQ_1 | Ppf | v | + | 0.024141 | 0 | 0 | 0
62 | 63 | 1 | Alter_63 | 1.24 | PQ | PQ_1 | Ppf | v | + | 0.02468 | 0 | 0 | 0
63 | 64 | 1 | Alter_64 | 1.26 | PQ | PQ_1 | Ppf | v | + | 0.025204 | 0 | 0 | 0
64 | 65 | 1 | Alter_65 | 1.28 | PQ | PQ_1 | Ppf | v | + | 0.02571 | 0 | 0 | 0
65 | 66 | 1 | Alter_66 | 1.3 | PQ | PQ_1 | Ppf | v | + | 0.026198 | 0 | 0 | 0
66 | 67 | 1 | Alter_67 | 1.32 | PQ | PQ_1 | Ppf | v | + | 0.026665 | 0 | 0 | 0
67 | 68 | 1 | Alter_68 | 1.34 | PQ | PQ_1 | Ppf | v | + | 0.027109 | 0 | 0 | 0
68 | 69 | 1 | Alter_69 | 1.36 | PQ | PQ_1 | Ppf | v | + | 0.02753 | 0 | 0 | 0
69 | 70 | 1 | Alter_70 | 1.38 | PQ | PQ_1 | Ppf | v | + | 0.027924 | 0 | 0 | 0
70 | 71 | 1 | Alter_71 | 1.4 | PQ | PQ_1 | Ppf | v | + | 0.02829 | 0 | 0 | 0
71 | 72 | 1 | Alter_72 | 1.42 | PQ | PQ_1 | Ppf | v | + | 0.028626 | 0 | 0 | 0
72 | 73 | 1 | Alter_73 | 1.44 | PQ | PQ_1 | Ppf | v | + | 0.02893 | 0 | 0 | 0
73 | 74 | 1 | Alter_74 | 1.46 | PQ | PQ_1 | Ppf | v | + | 0.0292 | 0 | 0 | 0
74 | 75 | 1 | Alter_75 | 1.48 | PQ | PQ_1 | Ppf | v | + | 0.029434 | 0 | 0 | 0
75 | 76 | 1 | Alter_76 | 1.5 | PQ | PQ_1 | Ppf | v | + | 0.029631 | 0 | 0 | 0
76 | 77 | 1 | Alter_77 | 1.52 | PQ | PQ_1 | Ppf | v | + | 0.029787 | 0 | 0 | 0
77 | 78 | 1 | Alter_78 | 1.54 | PQ | PQ_1 | Ppf | v | + | 0.029902 | 0 | 0 | 0
78 | 79 | 1 | Alter_79 | 1.56 | PQ | PQ_1 | Ppf | v | + | 0.029974 | 0 | 0 | 0
79 | 80 | 1 | Alter_80 | 1.58 | PQ | PQ_1 | Ppf | v | + | 0.03 | 0 | 0 | 0
80 | 81 | 1 | Alter_81 | 1.6 | PQ | PQ_1 | Ppf | v | + | 0.029979 | 0 | 0 | 0
81 | 82 | 1 | Alter_82 | 1.62 | PQ | PQ_1 | Ppf | v | + | 0.029908 | 0 | 0 | 0
82 | 83 | 1 | Alter_83 | 1.64 | PQ | PQ_1 | Ppf | v | + | 0.029787 | 0 | 0 | 0
83 | 84 | 1 | Alter_84 | 1.66 | PQ | PQ_1 | Ppf | v | + | 0.029614 | 0 | 0 | 0
84 | 85 | 1 | Alter_85 | 1.68 | PQ | PQ_1 | Ppf | v | + | 0.029387 | 0 | 0 | 0
85 | 86 | 1 | Alter_86 | 1.7 | PQ | PQ_1 | Ppf | v | + | 0.029104 | 0 | 0 | 0
86 | 87 | 1 | Alter_87 | 1.72 | PQ | PQ_1 | Ppf | v | + | 0.028764 | 0 | 0 | 0
87 | 88 | 1 | Alter_88 | 1.74 | PQ | PQ_1 | Ppf | v | + | 0.028367 | 0 | 0 | 0
88 | 89 | 1 | Alter_89 | 1.76 | PQ | PQ_1 | Ppf | v | + | 0.02791 | 0 | 0 | 0
89 | 90 | 1 | Alter_90 | 1.78 | PQ | PQ_1 | Ppf | v | + | 0.027393 | 0 | 0 | 0
90 | 91 | 1 | Alter_91 | 1.8 | PQ | PQ_1 | Ppf | v | + | 0.026815 | 0 | 0 | 0
91 | 92 | 1 | Alter_92 | 1.82 | PQ | PQ_1 | Ppf | v | + | 0.026176 | 0 | 0 | 0
92 | 93 | 1 | Alter_93 | 1.84 | PQ | PQ_1 | Ppf | v | + | 0.025474 | 0 | 0 | 0
93 | 94 | 1 | Alter_94 | 1.86 | PQ | PQ_1 | Ppf | v | + | 0.02471 | 0 | 0 | 0
94 | 95 | 1 | Alter_95 | 1.88 | PQ | PQ_1 | Ppf | v | + | 0.023884 | 0 | 0 | 0
95 | 96 | 1 | Alter_96 | 1.9 | PQ | PQ_1 | Ppf | v | + | 0.022995 | 0 | 0 | 0
96 | 97 | 1 | Alter_97 | 1.92 | PQ | PQ_1 | Ppf | v | + | 0.022044 | 0 | 0 | 0
97 | 98 | 1 | Alter_98 | 1.94 | PQ | PQ_1 | Ppf | v | + | 0.021031 | 0 | 0 | 0
98 | 99 | 1 | Alter_99 | 1.96 | PQ | PQ_1 | Ppf | v | + | 0.019958 | 0 | 0 | 0
99 | 100 | 1 | Alter_100 | 1.98 | PQ | PQ_1 | Ppf | v | + | 0.018825 | 0 | 0 | 0
100 | 101 | 1 | Alter_101 | 2 | PQ | PQ_1 | Ppf | v | + | 0.017634 | 0 | 0 | 0
101 | 102 | 1 | Alter_102 | 2.02 | PQ | PQ_1 | Ppf | v | + | 0.016386 | 0 | 0 | 0
102 | 103 | 1 | Alter_103 | 2.04 | PQ | PQ_1 | Ppf | v | + | 0.015083 | 0 | 0 | 0
103 | 104 | 1 | Alter_104 | 2.06 | PQ | PQ_1 | Ppf | v | + | 0.013727 | 0 | 0 | 0
104 | 105 | 1 | Alter_105 | 2.08 | PQ | PQ_1 | Ppf | v | + | 0.012321 | 0 | 0 | 0
105 | 106 | 1 | Alter_106 | 2.1 | PQ | PQ_1 | Ppf | v | + | 0.010868 | 0 | 0 | 0
106 | 107 | 1 | Alter_107 | 2.12 | PQ | PQ_1 | Ppf | v | + | 0.0093708 | 0 | 0 | 0
107 | 108 | 1 | Alter_108 | 2.14 | PQ | PQ_1 | Ppf | v | + | 0.0078325 | 0 | 0 | 0
108 | 109 | 1 | Alter_109 | 2.16 | PQ | PQ_1 | Ppf | v | + | 0.006257 | 0 | 0 | 0
109 | 110 | 1 | Alter_110 | 2.18 | PQ | PQ_1 | Ppf | v | + | 0.0046483 | 0 | 0 | 0
110 | 111 | 1 | Alter_111 | 2.2 | PQ | PQ_1 | Ppf | v | + | 0.0030109 | 0 | 0 | 0
111 | 112 | 1 | Alter_112 | 2.22 | PQ | PQ_1 | Ppf | v | + | 0.0013492 | 0 | 0 | 0
112 | 113 | 1 | Alter_113 | 2.24 | PQ | PQ_1 | Ppf | v | + | -0.00033175 | 0 | 0 | 0
113 | 114 | 1 | Alter_114 | 2.26 | PQ | PQ_1 | Ppf | v | + | -0.0020267 | 0 | 0 | 0
114 | 115 | 1 | Alter_115 | 2.28 | PQ | PQ_1 | Ppf | v | + | -0.0037301 | 0 | 0 | 0
115 | 116 | 1 | Alter_116 | 2.3 | PQ | PQ_1 | Ppf | v | + | -0.0054362 | 0 | 0 | 0
116 | 117 | 1 | Alter_117 | 2.32 | PQ | PQ_1 | Ppf | v | + | -0.0071389 | 0 | 0 | 0
117 | 118 | 1 | Alter_118 | 2.34 | PQ | PQ_1 | Ppf | v | + | -0.008832 | 0 | 0 | 0
118 | 119 | 1 | Alter_119 | 2.36 | PQ | PQ_1 | Ppf | v | + | -0.010509 | 0 | 0 | 0
119 | 120 | 1 | Alter_120 | 2.38 | PQ | PQ_1 | Ppf | v | + | -0.012163 | 0 | 0 | 0
120 | 121 | 1 | Alter_121 | 2.4 | PQ | PQ_1 | Ppf | v | + | -0.013787 | 0 | 0 | 0
121 | 122 | 1 | Alter_122 | 2.42 | PQ | PQ_1 | Ppf | v | + | -0.015375 | 0 | 0 | 0
122 | 123 | 1 | Alter_123 | 2.44 | PQ | PQ_1 | Ppf | v | + | -0.016919 | 0 | 0 | 0
123 | 124 | 1 | Alter_124 | 2.46 | PQ | PQ_1 | Ppf | v | + | -0.018411 | 0 | 0 | 0
124 | 125 | 1 | Alter_125 | 2.48 | PQ | PQ_1 | Ppf | v | + | -0.019845 | 0 | 0 | 0
125 | 126 | 1 | Alter_126 | 2.5 | PQ | PQ_1 | Ppf | v | + | -0.021213 | 0 | 0 | 0
126 | 127 | 1 | Alter_127 | 2.52 | PQ | PQ_1 | Ppf | v | + | -0.022508 | 0 | 0 | 0
127 | 128 | 1 | Alter_128 | 2.54 | PQ | PQ_1 | Ppf | v | + | -0.023723 | 0 | 0 | 0
128 | 129 | 1 | Alter_129 | 2.56 | PQ | PQ_1 | Ppf | v | + | -0.02485 | 0 | 0 | 0
129 | 130 | 1 | Alter_130 | 2.58 | PQ | PQ_1 | Ppf | v | + | -0.025883 | 0 | 0 | 0
130 | 131 | 1 | Alter_131 | 2.6 | PQ | PQ_1 | Ppf | v | + | -0.026815 | 0 | 0 | 0
131 | 132 | 1 | Alter_132 | 2.62 | PQ | PQ_1 | Ppf | v | + | -0.027639 | 0 | 0 | 0
132 | 133 | 1 | Alter_133 | 2.64 | PQ | PQ_1 | Ppf | v | + | -0.028349 | 0 | 0 | 0
133 | 134 | 1 | Alter_134 | 2.66 | PQ | PQ_1 | Ppf | v | + | -0.02894 | 0 | 0 | 0
134 | 135 | 1 | Alter_135 | 2.68 | PQ | PQ_1 | Ppf | v | + | -0.029405 | 0 | 0 | 0
135 | 136 | 1 | Alter_136 | 2.7 | PQ | PQ_1 | Ppf | v | + | -0.029739 | 0 | 0 | 0
136 | 137 | 1 | Alter_137 | 2.72 | PQ | PQ_1 | Ppf | v | + | -0.029939 | 0 | 0 | 0
137 | 138 | 1 | Alter_138 | 2.74 | PQ | PQ_1 | Ppf | v | + | -0.03 | 0 | 0 | 0
138 | 139 | 1 | Alter_139 | 2.76 | PQ | PQ_1 | Ppf | v | + | -0.029918 | 0 | 0 | 0
139 | 140 | 1 | Alter_140 | 2.78 | PQ | PQ_1 | Ppf | v | + | -0.029692 | 0 | 0 | 0
140 | 141 | 1 | Alter_141 | 2.8 | PQ | PQ_1 | Ppf | v | + | -0.029318 | 0 | 0 | 0
141 | 142 | 1 | Alter_142 | 2.82 | PQ | PQ_1 | Ppf | v | + | -0.028796 | 0 | 0 | 0
142 | 143 | 1 | Alter_143 | 2.84 | PQ | PQ_1 | Ppf | v | + | -0.028125 | 0 | 0 | 0
143 | 144 | 1 | Alter_144 | 2.86 | PQ | PQ_1 | Ppf | v | + | -0.027306 | 0 | 0 | 0
144 | 145 | 1 | Alter_145 | 2.88 | PQ | PQ_1 | Ppf | v | + | -0.02634 | 0 | 0 | 0
145 | 146 | 1 | Alter_146 | 2.9 | PQ | PQ_1 | Ppf | v | + | -0.025228 | 0 | 0 | 0
146 | 147 | 1 | Alter_147 | 2.92 | PQ | PQ_1 | Ppf | v | + | -0.023975 | 0 | 0 | 0
147 | 148 | 1 | Alter_148 | 2.94 | PQ | PQ_1 | Ppf | v | + | -0.022583 | 0 | 0 | 0
148 | 149 | 1 | Alter_149 | 2.96 | PQ | PQ_1 | Ppf | v | + | -0.021058 | 0 | 0 | 0
149 | 150 | 1 | Alter_150 | 2.98 | PQ | PQ_1 | Ppf | v | + | -0.019406 | 0 | 0 | 0
150 | 151 | 1 | Alter_151 | 3 | PQ | PQ_1 | Ppf | v | + | -0.017634 | 0 | 0 | 0
151 | 152 | 1 | Alter_152 | 3.02 | PQ | PQ_1 | Ppf | v | + | -0.015749 | 0 | 0 | 0
152 | 153 | 1 | Alter_153 | 3.04 | PQ | PQ_1 | Ppf | v | + | -0.013761 | 0 | 0 | 0
153 | 154 | 1 | Alter_154 | 3.06 | PQ | PQ_1 | Ppf | v | + | -0.011679 | 0 | 0 | 0
154 | 155 | 1 | Alter_155 | 3.08 | PQ | PQ_1 | Ppf | v | + | -0.009514 | 0 | 0 | 0
155 | 156 | 1 | Alter_156 | 3.1 | PQ | PQ_1 | Ppf | v | + | -0.007278 | 0 | 0 | 0
156 | 157 | 1 | Alter_157 | 3.12 | PQ | PQ_1 | Ppf | v | + | -0.0049832 | 0 | 0 | 0
157 | 158 | 1 | Alter_158 | 3.14 | PQ | PQ_1 | Ppf | v | + | -0.002643 | 0 | 0 | 0
158 | 159 | 1 | Alter_159 | 3.16 | PQ | PQ_1 | Ppf | v | + | -0.00027143 | 0 | 0 | 0
159 | 160 | 1 | Alter_160 | 3.18 | PQ | PQ_1 | Ppf | v | + | 0.0021169 | 0 | 0 | 0
160 | 161 | 1 | Alter_161 | 3.2 | PQ | PQ_1 | Ppf | v | + | 0.0045068 | 0 | 0 | 0
161 | 162 | 1 | Alter_162 | 3.22 | PQ | PQ_1 | Ppf | v | + | 0.0068823 | 0 | 0 | 0
162 | 163 | 1 | Alter_163 | 3.24 | PQ | PQ_1 | Ppf | v | + | 0.0092275 | 0 | 0 | 0
163 | 164 | 1 | Alter_164 | 3.26 | PQ | PQ_1 | Ppf | v | + | 0.011526 | 0 | 0 | 0
164 | 165 | 1 | Alter_165 | 3.28 | PQ | PQ_1 | Ppf | v | + | 0.013761 | 0 | 0 | 0
165 | 166 | 1 | Alter_166 | 3.3 | PQ | PQ_1 | Ppf | v | + | 0.015915 | 0 | 0 | 0
166 | 167 | 1 | Alter_167 | 3.32 | PQ | PQ_1 | Ppf | v | + | 0.017973 | 0 | 0 | 0
167 | 168 | 1 | Alter_168 | 3.34 | PQ | PQ_1 | Ppf | v | + | 0.019918 | 0 | 0 | 0
168 | 169 | 1 | Alter_169 | 3.36 | PQ | PQ_1 | Ppf | v | + | 0.021734 | 0 | 0 | 0
169 | 170 | 1 | Alter_170 | 3.38 | PQ | PQ_1 | Ppf | v | + | 0.023406 | 0 | 0 | 0
170 | 171 | 1 | Alter_171 | 3.4 | PQ | PQ_1 | Ppf | v | + | 0.024918 | 0 | 0 | 0
171 | 172 | 1 | Alter_172 | 3.42 | PQ | PQ_1 | Ppf | v | + | 0.026256 | 0 | 0 | 0
172 | 173 | 1 | Alter_173 | 3.44 | PQ | PQ_1 | Ppf | v | + | 0.027408 | 0 | 0 | 0
173 | 174 | 1 | Alter_174 | 3.46 | PQ | PQ_1 | Ppf | v | + | 0.028362 | 0 | 0 | 0
174 | 175 | 1 | Alter_175 | 3.48 | PQ | PQ_1 | Ppf | v | + | 0.029106 | 0 | 0 | 0
175 | 176 | 1 | Alter_176 | 3.5 | PQ | PQ_1 | Ppf | v | + | 0.029631 | 0 | 0 | 0
176 | 177 | 1 | Alter_177 | 3.52 | PQ | PQ_1 | Ppf | v | + | 0.029929 | 0 | 0 | 0
177 | 178 | 1 | Alter_178 | 3.54 | PQ | PQ_1 | Ppf | v | + | 0.029994 | 0 | 0 | 0
178 | 179 | 1 | Alter_179 | 3.56 | PQ | PQ_1 | Ppf | v | + | 0.029822 | 0 | 0 | 0
179 | 180 | 1 | Alter_180 | 3.58 | PQ | PQ_1 | Ppf | v | + | 0.029409 | 0 | 0 | 0
180 | 181 | 1 | Alter_181 | 3.6 | PQ | PQ_1 | Ppf | v | + | 0.028756 | 0 | 0 | 0
181 | 182 | 1 | Alter_182 | 3.62 | PQ | PQ_1 | Ppf | v | + | 0.027863 | 0 | 0 | 0
182 | 183 | 1 | Alter_183 | 3.64 | PQ | PQ_1 | Ppf | v | + | 0.026734 | 0 | 0 | 0
183 | 184 | 1 | Alter_184 | 3.66 | PQ | PQ_1 | Ppf | v | + | 0.025374 | 0 | 0 | 0
184 | 185 | 1 | Alter_185 | 3.68 | PQ | PQ_1 | Ppf | v | + | 0.023792 | 0 | 0 | 0
185 | 186 | 1 | Alter_186 | 3.7 | PQ | PQ_1 | Ppf | v | + | 0.021998 | 0 | 0 | 0
186 | 187 | 1 | Alter_187 | 3.72 | PQ | PQ_1 | Ppf | v | + | 0.020003 | 0 | 0 | 0
187 | 188 | 1 | Alter_188 | 3.74 | PQ | PQ_1 | Ppf | v | + | 0.017822 | 0 | 0 | 0
188 | 189 | 1 | Alter_189 | 3.76 | PQ | PQ_1 | Ppf | v | + | 0.015472 | 0 | 0 | 0
189 | 190 | 1 | Alter_190 | 3.78 | PQ | PQ_1 | Ppf | v | + | 0.012971 | 0 | 0 | 0
190 | 191 | 1 | Alter_191 | 3.8 | PQ | PQ_1 | Ppf | v | + | 0.010339 | 0 | 0 | 0
191 | 192 | 1 | Alter_192 | 3.82 | PQ | PQ_1 | Ppf | v | + | 0.0075994 | 0 | 0 | 0
192 | 193 | 1 | Alter_193 | 3.84 | PQ | PQ_1 | Ppf | v | + | 0.0047749 | 0 | 0 | 0
193 | 194 | 1 | Alter_194 | 3.86 | PQ | PQ_1 | Ppf | v | + | 0.0018912 | 0 | 0 | 0
194 | 195 | 1 | Alter_195 | 3.88 | PQ | PQ_1 | Ppf | v | + | -0.0010252 | 0 | 0 | 0
195 | 196 | 1 | Alter_196 | 3.9 | PQ | PQ_1 | Ppf | v | + | -0.0039469 | 0 | 0 | 0
196 | 197 | 1 | Alter_197 | 3.92 | PQ | PQ_1 | Ppf | v | + | -0.0068456 | 0 | 0 | 0
197 | 198 | 1 | Alter_198 | 3.94 | PQ | PQ_1 | Ppf | v | + | -0.0096926 | 0 | 0 | 0
198 | 199 | 1 | Alter_199 | 3.96 | PQ | PQ_1 | Ppf | v | + | -0.012459 | 0 | 0 | 0
199 | 200 | 1 | Alter_200 | 3.98 | PQ | PQ_1 | Ppf | v | + | -0.015115 | 0 | 0 | 0
200 | 201 | 1 | Alter_201 | 4 | PQ | PQ_1 | Ppf | v | + | -0.017634 | 0 | 0 | 0
201 | 202 | 1 | Alter_202 | 4.02 | PQ | PQ_1 | Ppf | v | + | -0.019986 | 0 | 0 | 0
202 | 203 | 1 | Alter_203 | 4.04 | PQ | PQ_1 | Ppf | v | + | -0.022146 | 0 | 0 | 0
203 | 204 | 1 | Alter_204 | 4.06 | PQ | PQ_1 | Ppf | v | + | -0.024088 | 0 | 0 | 0
204 | 205 | 1 | Alter_205 | 4.08 | PQ | PQ_1 | Ppf | v | + | -0.025788 | 0 | 0 | 0
205 | 206 | 1 | Alter_206 | 4.1 | PQ | PQ_1 | Ppf | v | + | -0.027225 | 0 | 0 | 0
206 | 207 | 1 | Alter_207 | 4.12 | PQ | PQ_1 | Ppf | v | + | -0.028379 | 0 | 0 | 0
207 | 208 | 1 | Alter_208 | 4.14 | PQ | PQ_1 | Ppf | v | + | -0.029234 | 0 | 0 | 0
208 | 209 | 1 | Alter_209 | 4.16 | PQ | PQ_1 | Ppf | v | + | -0.029776 | 0 | 0 | 0
209 | 210 | 1 | Alter_210 | 4.18 | PQ | PQ_1 | Ppf | v | + | -0.029995 | 0 | 0 | 0
210 | 211 | 1 | Alter_211 | 4.2 | PQ | PQ_1 | Ppf | v | + | -0.029884 | 0 | 0 | 0
211 | 212 | 1 | Alter_212 | 4.22 | PQ | PQ_1 | Ppf | v | + | -0.029439 | 0 | 0 | 0
212 | 213 | 1 | Alter_213 | 4.24 | PQ | PQ_1 | Ppf | v | + | -0.028659 | 0 | 0 | 0
213 | 214 | 1 | Alter_214 | 4.26 | PQ | PQ_1 | Ppf | v | + | -0.027551 | 0 | 0 | 0
214 | 215 | 1 | Alter_215 | 4.28 | PQ | PQ_1 | Ppf | v | + | -0.02612 | 0 | 0 | 0
215 | 216 | 1 | Alter_216 | 4.3 | PQ | PQ_1 | Ppf | v | + | -0.024381 | 0 | 0 | 0
216 | 217 | 1 | Alter_217 | 4.32 | PQ | PQ_1 | Ppf | v | + | -0.022348 | 0 | 0 | 0
217 | 218 | 1 | Alter_218 | 4.34 | PQ | PQ_1 | Ppf | v | + | -0.020042 | 0 | 0 | 0
218 | 219 | 1 | Alter_219 | 4.36 | PQ | PQ_1 | Ppf | v | + | -0.017487 | 0 | 0 | 0
219 | 220 | 1 | Alter_220 | 4.38 | PQ | PQ_1 | Ppf | v | + | -0.01471 | 0 | 0 | 0
220 | 221 | 1 | Alter_221 | 4.4 | PQ | PQ_1 | Ppf | v | + | -0.011741 | 0 | 0 | 0
221 | 222 | 1 | Alter_222 | 4.42 | PQ | PQ_1 | Ppf | v | + | -0.0086156 | 0 | 0 | 0
222 | 223 | 1 | Alter_223 | 4.44 | PQ | PQ_1 | Ppf | v | + | -0.0053694 | 0 | 0 | 0
223 | 224 | 1 | Alter_224 | 4.46 | PQ | PQ_1 | Ppf | v | + | -0.0020417 | 0 | 0 | 0
224 | 225 | 1 | Alter_225 | 4.48 | PQ | PQ_1 | Ppf | v | + | 0.0013266 | 0 | 0 | 0
225 | 226 | 1 | Alter_226 | 4.5 | PQ | PQ_1 | Ppf | v | + | 0.004693 | 0 | 0 | 0
226 | 227 | 1 | Alter_227 | 4.52 | PQ | PQ_1 | Ppf | v | + | 0.0080143 | 0 | 0 | 0
227 | 228 | 1 | Alter_228 | 4.54 | PQ | PQ_1 | Ppf | v | + | 0.011247 | 0 | 0 | 0
228 | 229 | 1 | Alter_229 | 4.56 | PQ | PQ_1 | Ppf | v | + | 0.014347 | 0 | 0 | 0
229 | 230 | 1 | Alter_230 | 4.58 | PQ | PQ_1 | Ppf | v | + | 0.017272 | 0 | 0 | 0
230 | 231 | 1 | Alter_231 | 4.6 | PQ | PQ_1 | Ppf | v | + | 0.01998 | 0 | 0 | 0
231 | 232 | 1 | Alter_232 | 4.62 | PQ | PQ_1 | Ppf | v | + | 0.022433 | 0 | 0 | 0
232 | 233 | 1 | Alter_233 | 4.64 | PQ | PQ_1 | Ppf | v | + | 0.024594 | 0 | 0 | 0
233 | 234 | 1 | Alter_234 | 4.66 | PQ | PQ_1 | Ppf | v | + | 0.02643 | 0 | 0 | 0
234 | 235 | 1 | Alter_235 | 4.68 | PQ | PQ_1 | Ppf | v | + | 0.02791 | 0 | 0 | 0
235 | 236 | 1 | Alter_236 | 4.7 | PQ | PQ_1 | Ppf | v | + | 0.02901 | 0 | 0 | 0
236 | 237 | 1 | Alter_237 | 4.72 | PQ | PQ_1 | Ppf | v | + | 0.02971 | 0 | 0 | 0
237 | 238 | 1 | Alter_238 | 4.74 | PQ | PQ_1 | Ppf | v | + | 0.029994 | 0 | 0 | 0
238 | 239 | 1 | Alter_239 | 4.76 | PQ | PQ_1 | Ppf | v | + | 0.029853 | 0 | 0 | 0
239 | 240 | 1 | Alter_240 | 4.78 | PQ | PQ_1 | Ppf | v | + | 0.029284 | 0 | 0 | 0
240 | 241 | 1 | Alter_241 | 4.8 | PQ | PQ_1 | Ppf | v | + | 0.02829 | 0 | 0 | 0
241 | 242 | 1 | Alter_242 | 4.82 | PQ | PQ_1 | Ppf | v | + | 0.026879 | 0 | 0 | 0
242 | 243 | 1 | Alter_243 | 4.84 | PQ | PQ_1 | Ppf | v | + | 0.025068 | 0 | 0 | 0
243 | 244 | 1 | Alter_244 | 4.86 | PQ | PQ_1 | Ppf | v | + | 0.022878 | 0 | 0 | 0
244 | 245 | 1 | Alter_245 | 4.88 | PQ | PQ_1 | Ppf | v | + | 0.020338 | 0 | 0 | 0
245 | 246 | 1 | Alter_246 | 4.9 | PQ | PQ_1 | Ppf | v | + | 0.017481 | 0 | 0 | 0
246 | 247 | 1 | Alter_247 | 4.92 | PQ | PQ_1 | Ppf | v | + | 0.014347 | 0 | 0 | 0
247 | 248 | 1 | Alter_248 | 4.94 | PQ | PQ_1 | Ppf | v | + | 0.010981 | 0 | 0 | 0
248 | 249 | 1 | Alter_249 | 4.96 | PQ | PQ_1 | Ppf | v | + | 0.0074315 | 0 | 0 | 0
249 | 250 | 1 | Alter_250 | 4.98 | PQ | PQ_1 | Ppf | v | + | 0.0037525 | 0 | 0 | 0
250 | 251 | 1 | Alter_251 | 5 | PQ | PQ_1 | Ppf | v | + | 3.4823e-15 | 0 | 0 | 0
251 | 252 | 1 | Alter_252 | 6 | PQ | PQ_2 | Ppf | v | + | 0 | 0 | 0 | 0 | 0.94905
252 | 253 | 1 | Alter_253 | 6.02 | PQ | PQ_2 | Ppf | v | + | 5.0265e-06 | 0 | 0 | 0
253 | 254 | 1 | Alter_254 | 6.04 | PQ | PQ_2 | Ppf | v | + | 2.0106e-05 | 0 | 0 | 0
254 | 255 | 1 | Alter_255 | 6.06 | PQ | PQ_2 | Ppf | v | + | 4.5239e-05 | 0 | 0 | 0
255 | 256 | 1 | Alter_256 | 6.08 | PQ | PQ_2 | Ppf | v | + | 8.0425e-05 | 0 | 0 | 0
256 | 257 | 1 | Alter_257 | 6.1 | PQ | PQ_2 | Ppf | v | + | 0.00012566 | 0 | 0 | 0
257 | 258 | 1 | Alter_258 | 6.12 | PQ | PQ_2 | Ppf | v | + | 0.00018095 | 0 | 0 | 0
258 | 259 | 1 | Alter_259 | 6.14 | PQ | PQ_2 | Ppf | v | + | 0.00024629 | 0 | 0 | 0
259 | 260 | 1 | Alter_260 | 6.16 | PQ | PQ_2 | Ppf | v | + | 0.00032169 | 0 | 0 | 0
260 | 261 | 1 | Alter_261 | 6.18 | PQ | PQ_2 | Ppf | v | + | 0.00040712 | 0 | 0 | 0
261 | 262 | 1 | Alter_262 | 6.2 | PQ | PQ_2 | Ppf | v | + | 0.0005026 | 0 | 0 | 0
262 | 263 | 1 | Alter_263 | 6.22 | PQ | PQ_2 | Ppf | v | + | 0.00060812 | 0 | 0 | 0
263 | 264 | 1 | Alter_264 | 6.24 | PQ | PQ_2 | Ppf | v | + | 0.00072366 | 0 | 0 | 0
264 | 265 | 1 | Alter_265 | 6.26 | PQ | PQ_2 | Ppf | v | + | 0.00084923 | 0 | 0 | 0
265 | 266 | 1 | Alter_266 | 6.28 | PQ | PQ_2 | Ppf | v | + | 0.00098481 | 0 | 0 | 0
266 | 267 | 1 | Alter_267 | 6.3 | PQ | PQ_2 | Ppf | v | + | 0.0011304 | 0 | 0 | 0
267 | 268 | 1 | Alter_268 | 6.32 | PQ | PQ_2 | Ppf | v | + | 0.0012859 | 0 | 0 | 0
268 | 269 | 1 | Alter_269 | 6.34 | PQ | PQ_2 | Ppf | v | + | 0.0014514 | 0 | 0 | 0
269 | 270 | 1 | Alter_270 | 6.36 | PQ | PQ_2 | Ppf | v | + | 0.0016268 | 0 | 0 | 0
270 | 271 | 1 | Alter_271 | 6.38 | PQ | PQ_2 | Ppf | v | + | 0.0018121 | 0 | 0 | 0
271 | 272 | 1 | Alter_272 | 6.4 | PQ | PQ_2 | Ppf | v | + | 0.0020072 | 0 | 0 | 0
272 | 273 | 1 | Alter_273 | 6.42 | PQ | PQ_2 | Ppf | v | + | 0.0022122 | 0 | 0 | 0
273 | 274 | 1 | Alter_274 | 6.44 | PQ | PQ_2 | Ppf | v | + | 0.0024269 | 0 | 0 | 0
274 | 275 | 1 | Alter_275 | 6.46 | PQ | PQ_2 | Ppf | v | + | 0.0026512 | 0 | 0 | 0
275 | 276 | 1 | Alter_276 | 6.48 | PQ | PQ_2 | Ppf | v | + | 0.0028852 | 0 | 0 | 0
276 | 277 | 1 | Alter_277 | 6.5 | PQ | PQ_2 | Ppf | v | + | 0.0031287 | 0 | 0 | 0
277 | 278 | 1 | Alter_278 | 6.52 | PQ | PQ_2 | Ppf | v | + | 0.0033816 | 0 | 0 | 0
278 | 279 | 1 | Alter_279 | 6.54 | PQ | PQ_2 | Ppf | v | + | 0.0036439 | 0 | 0 | 0
279 | 280 | 1 | Alter_280 | 6.56 | PQ | PQ_2 | Ppf | v | + | 0.0039154 | 0 | 0 | 0
280 | 281 | 1 | Alter_281 | 6.58 | PQ | PQ_2 | Ppf | v | + | 0.0041959 | 0 | 0 | 0
281 | 282 | 1 | Alter_282 | 6.6 | PQ | PQ_2 | Ppf | v | + | 0.0044854 | 0 | 0 | 0
282 | 283 | 1 | Alter_283 | 6.62 | PQ | PQ_2 | Ppf | v | + | 0.0047837 | 0 | 0 | 0
283 | 284 | 1 | Alter_284 | 6.64 | PQ | PQ_2 | Ppf | v | + | 0.0050906 | 0 | 0 | 0
284 | 285 | 1 | Alter_285 | 6.66 | PQ | PQ_2 | Ppf | v | + | 0.0054058 | 0 | 0 | 0
285 | 286 | 1 | Alter_286 | 6.68 | PQ | PQ_2 | Ppf | v | + | 0.0057293 | 0 | 0 | 0
286 | 287 | 1 | Alter_287 | 6.7 | PQ | PQ_2 | Ppf | v | + | 0.0060607 | 0 | 0 | 0
287 | 288 | 1 | Alter_288 | 6.72 | PQ | PQ_2 | Ppf | v | + | 0.0063998 | 0 | 0 | 0
288 | 289 | 1 | Alter_289 | 6.74 | PQ | PQ_2 | Ppf | v | + | 0.0067464 | 0 | 0 | 0
289 | 290 | 1 | Alter_290 | 6.76 | PQ | PQ_2 | Ppf | v | + | 0.0071001 | 0 | 0 | 0
290 | 291 | 1 | Alter_291 | 6.78 | PQ | PQ_2 | Ppf | v | + | 0.0074605 | 0 | 0 | 0
291 | 292 | 1 | Alter_292 | 6.8 | PQ | PQ_2 | Ppf | v | + | 0.0078275 | 0 | 0 | 0
292 | 293 | 1 | Alter_293 | 6.82 | PQ | PQ_2 | Ppf | v | + | 0.0082005 | 0 | 0 | 0
293 | 294 | 1 | Alter_294 | 6.84 | PQ | PQ_2 | Ppf | v | + | 0.0085792 | 0 | 0 | 0
294 | 295 | 1 | Alter_295 | 6.86 | PQ | PQ_2 | Ppf | v | + | 0.0089632 | 0 | 0 | 0
295 | 296 | 1 | Alter_296 | 6.88 | PQ | PQ_2 | Ppf | v | + | 0.0093519 | 0 | 0 | 0
296 | 297 | 1 | Alter_297 | 6.9 | PQ | PQ_2 | Ppf | v | + | 0.009745 | 0 | 0 | 0
297 | 298 | 1 | Alter_298 | 6.92 | PQ | PQ_2 | Ppf | v | + | 0.010142 | 0 | 0 | 0
298 | 299 | 1 | Alter_299 | 6.94 | PQ | PQ_2 | Ppf | v | + | 0.010542 | 0 | 0 | 0
299 | 300 | 1 | Alter_300 | 6.96 | PQ | PQ_2 | Ppf | v | + | 0.010945 | 0 | 0 | 0
300 | 301 | 1 | Alter_301 | 6.98 | PQ | PQ_2 | Ppf | v | + | 0.01135 | 0 | 0 | 0
301 | 302 | 1 | Alter_302 | 7 | PQ | PQ_2 | Ppf | v | + | 0.011756 | 0 | 0 | 0
302 | 303 | 1 | Alter_303 | 7.02 | PQ | PQ_2 | Ppf | v | + | 0.012163 | 0 | 0 | 0
303 | 304 | 1 | Alter_304 | 7.04 | PQ | PQ_2 | Ppf | v | + | 0.012569 | 0 | 0 | 0
304 | 305 | 1 | Alter_305 | 7.06 | PQ | PQ_2 | Ppf | v | + | 0.012976 | 0 | 0 | 0
305 | 306 | 1 | Alter_306 | 7.08 | PQ | PQ_2 | Ppf | v | + | 0.01338 | 0 | 0 | 0
306 | 307 | 1 | Alter_307 | 7.1 | PQ | PQ_2 | Ppf | v | + | 0.013782 | 0 | 0 | 0
307 | 308 | 1 | Alter_308 | 7.12 | PQ | PQ_2 | Ppf | v | + | 0.014181 | 0 | 0 | 0
308 | 309 | 1 | Alter_309 | 7.14 | PQ | PQ_2 | Ppf | v | + | 0.014576 | 0 | 0 | 0
309 | 310 | 1 | Alter_310 | 7.16 | PQ | PQ_2 | Ppf | v | + | 0.014966 | 0 | 0 | 0
310 | 311 | 1 | Alter_311 | 7.18 | PQ | PQ_2 | Ppf | v | + | 0.015349 | 0 | 0 | 0
311 | 312 | 1 | Alter_312 | 7.2 | PQ | PQ_2 | Ppf | v | + | 0.015726 | 0 | 0 | 0
312 | 313 | 1 | Alter_313 | 7.22 | PQ | PQ_2 | Ppf | v | + | 0.016094 | 0 | 0 | 0
313 | 314 | 1 | Alter_314 | 7.24 | PQ | PQ_2 | Ppf | v | + | 0.016454 | 0 | 0 | 0
314 | 315 | 1 | Alter_315 | 7.26 | PQ | PQ_2 | Ppf | v | + | 0.016803 | 0 | 0 | 0
315 | 316 | 1 | Alter_316 | 7.28 | PQ | PQ_2 | Ppf | v | + | 0.01714 | 0 | 0 | 0
316 | 317 | 1 | Alter_317 | 7.3 | PQ | PQ_2 | Ppf | v | + | 0.017465 | 0 | 0 | 0
317 | 318 | 1 | Alter_318 | 7.32 | PQ | PQ_2 | Ppf | v | + | 0.017777 | 0 | 0 | 0
318 | 319 | 1 | Alter_319 | 7.34 | PQ | PQ_2 | Ppf | v | + | 0.018073 | 0 | 0 | 0
319 | 320 | 1 | Alter_320 | 7.36 | PQ | PQ_2 | Ppf | v | + | 0.018353 | 0 | 0 | 0
320 | 321 | 1 | Alter_321 | 7.38 | PQ | PQ_2 | Ppf | v | + | 0.018616 | 0 | 0 | 0
321 | 322 | 1 | Alter_322 | 7.4 | PQ | PQ_2 | Ppf | v | + | 0.01886 | 0 | 0 | 0
322 | 323 | 1 | Alter_323 | 7.42 | PQ | PQ_2 | Ppf | v | + | 0.019084 | 0 | 0 | 0
323 | 324 | 1 | Alter_324 | 7.44 | PQ | PQ_2 | Ppf | v | + | 0.019286 | 0 | 0 | 0
324 | 325 | 1 | Alter_325 | 7.46 | PQ | PQ_2 | Ppf | v | + | 0.019467 | 0 | 0 | 0
325 | 326 | 1 | Alter_326 | 7.48 | PQ | PQ_2 | Ppf | v | + | 0.019623 | 0 | 0 | 0
326 | 327 | 1 | Alter_327 | 7.5 | PQ | PQ_2 | Ppf | v | + | 0.019754 | 0 | 0 | 0
327 | 328 | 1 | Alter_328 | 7.52 | PQ | PQ_2 | Ppf | v | + | 0.019858 | 0 | 0 | 0
328 | 329 | 1 | Alter_329 | 7.54 | PQ | PQ_2 | Ppf | v | + | 0.019935 | 0 | 0 | 0
329 | 330 | 1 | Alter_330 | 7.56 | PQ | PQ_2 | Ppf | v | + | 0.019983 | 0 | 0 | 0
330 | 331 | 1 | Alter_331 | 7.58 | PQ | PQ_2 | Ppf | v | + | 0.02 | 0 | 0 | 0
331 | 332 | 1 | Alter_332 | 7.6 | PQ | PQ_2 | Ppf | v | + | 0.019986 | 0 | 0 | 0
332 | 333 | 1 | Alter_333 | 7.62 | PQ | PQ_2 | Ppf | v | + | 0.019939 | 0 | 0 | 0
333 | 334 | 1 | Alter_334 | 7.64 | PQ | PQ_2 | Ppf | v | + | 0.019858 | 0 | 0 | 0
334 | 335 | 1 | Alter_335 | 7.66 | PQ | PQ_2 | Ppf | v | + | 0.019743 | 0 | 0 | 0
335 | 336 | 1 | Alter_336 | 7.68 | PQ | PQ_2 | Ppf | v | + | 0.019591 | 0 | 0 | 0
336 | 337 | 1 | Alter_337 | 7.7 | PQ | PQ_2 | Ppf | v | + | 0.019403 | 0 | 0 | 0
337 | 338 | 1 | Alter_338 | 7.72 | PQ | PQ_2 | Ppf | v | + | 0.019176 | 0 | 0 | 0
338 | 339 | 1 | Alter_339 | 7.74 | PQ | PQ_2 | Ppf | v | + | 0.018911 | 0 | 0 | 0
339 | 340 | 1 | Alter_340 | 7.76 | PQ | PQ_2 | Ppf | v | + | 0.018607 | 0 | 0 | 0
340 | 341 | 1 | Alter_341 | 7.78 | PQ | PQ_2 | Ppf | v | + | 0.018262 | 0 | 0 | 0
341 | 342 | 1 | Alter_342 | 7.8 | PQ | PQ_2 | Ppf | v | + | 0.017877 | 0 | 0 | 0
342 | 343 | 1 | Alter_343 | 7.82 | PQ | PQ_2 | Ppf | v | + | 0.017451 | 0 | 0 | 0
343 | 344 | 1 | Alter_344 | 7.84 | PQ | PQ_2 | Ppf | v | + | 0.016983 | 0 | 0 | 0
344 | 345 | 1 | Alter_345 | 7.86 | PQ | PQ_2 | Ppf | v | + | 0.016474 | 0 | 0 | 0
345 | 346 | 1 | Alter_346 | 7.88 | PQ | PQ_2 | Ppf | v | + | 0.015922 | 0 | 0 | 0
346 | 347 | 1 | Alter_347 | 7.9 | PQ | PQ_2 | Ppf | v | + | 0.01533 | 0 | 0 | 0
347 | 348 | 1 | Alter_348 | 7.92 | PQ | PQ_2 | Ppf | v | + | 0.014696 | 0 | 0 | 0
348 | 349 | 1 | Alter_349 | 7.94 | PQ | PQ_2 | Ppf | v | + | 0.014021 | 0 | 0 | 0
349 | 350 | 1 | Alter_350 | 7.96 | PQ | PQ_2 | Ppf | v | + | 0.013305 | 0 | 0 | 0
350 | 351 | 1 | Alter_351 | 7.98 | PQ | PQ_2 | Ppf | v | + | 0.01255 | 0 | 0 | 0
351 | 352 | 1 | Alter_352 | 8 | PQ | PQ_2 | Ppf | v | + | 0.011756 | 0 | 0 | 0
352 | 353 | 1 | Alter_353 | 8.02 | PQ | PQ_2 | Ppf | v | + | 0.010924 | 0 | 0 | 0
353 | 354 | 1 | Alter_354 | 8.04 | PQ | PQ_2 | Ppf | v | + | 0.010055 | 0 | 0 | 0
354 | 355 | 1 | Alter_355 | 8.06 | PQ | PQ_2 | Ppf | v | + | 0.0091514 | 0 | 0 | 0
355 | 356 | 1 | Alter_356 | 8.08 | PQ | PQ_2 | Ppf | v | + | 0.0082142 | 0 | 0 | 0
356 | 357 | 1 | Alter_357 | 8.1 | PQ | PQ_2 | Ppf | v | + | 0.0072455 | 0 | 0 | 0
357 | 358 | 1 | Alter_358 | 8.12 | PQ | PQ_2 | Ppf | v | + | 0.0062472 | 0 | 0 | 0
358 | 359 | 1 | Alter_359 | 8.14 | PQ | PQ_2 | Ppf | v | + | 0.0052217 | 0 | 0 | 0
359 | 360 | 1 | Alter_360 | 8.16 | PQ | PQ_2 | Ppf | v | + | 0.0041713 | 0 | 0 | 0
360 | 361 | 1 | Alter_361 | 8.18 | PQ | PQ_2 | Ppf | v | + | 0.0030989 | 0 | 0 | 0
361 | 362 | 1 | Alter_362 | 8.2 | PQ | PQ_2 | Ppf | v | + | 0.0020072 | 0 | 0 | 0
362 | 363 | 1 | Alter_363 | 8.22 | PQ | PQ_2 | Ppf | v | + | 0.00089945 | 0 | 0 | 0
363 | 364 | 1 | Alter_364 | 8.24 | PQ | PQ_2 | Ppf | v | + | -0.00022116 | 0 | 0 | 0
364 | 365 | 1 | Alter_365 | 8.26 | PQ | PQ_2 | Ppf | v | + | -0.0013511 | 0 | 0 | 0
365 | 366 | 1 | Alter_366 | 8.28 | PQ | PQ_2 | Ppf | v | + | -0.0024867 | 0 | 0 | 0
366 | 367 | 1 | Alter_367 | 8.3 | PQ | PQ_2 | Ppf | v | + | -0.0036241 | 0 | 0 | 0
367 | 368 | 1 | Alter_368 | 8.32 | PQ | PQ_2 | Ppf | v | + | -0.0047593 | 0 | 0 | 0
368 | 369 | 1 | Alter_369 | 8.34 | PQ | PQ_2 | Ppf | v | + | -0.005888 | 0 | 0 | 0
369 | 370 | 1 | Alter_370 | 8.36 | PQ | PQ_2 | Ppf | v | + | -0.007006 | 0 | 0 | 0
370 | 371 | 1 | Alter_371 | 8.38 | PQ | PQ_2 | Ppf | v | + | -0.0081087 | 0 | 0 | 0
371 | 372 | 1 | Alter_372 | 8.4 | PQ | PQ_2 | Ppf | v | + | -0.0091916 | 0 | 0 | 0
372 | 373 | 1 | Alter_373 | 8.42 | PQ | PQ_2 | Ppf | v | + | -0.01025 | 0 | 0 | 0
373 | 374 | 1 | Alter_374 | 8.44 | PQ | PQ_2 | Ppf | v | + | -0.011279 | 0 | 0 | 0
374 | 375 | 1 | Alter_375 | 8.46 | PQ | PQ_2 | Ppf | v | + | -0.012274 | 0 | 0 | 0
375 | 376 | 1 | Alter_376 | 8.48 | PQ | PQ_2 | Ppf | v | + | -0.01323 | 0 | 0 | 0
376 | 377 | 1 | Alter_377 | 8.5 | PQ | PQ_2 | Ppf | v | + | -0.014142 | 0 | 0 | 0
377 | 378 | 1 | Alter_378 | 8.52 | PQ | PQ_2 | Ppf | v | + | -0.015006 | 0 | 0 | 0
378 | 379 | 1 | Alter_379 | 8.54 | PQ | PQ_2 | Ppf | v | + | -0.015815 | 0 | 0 | 0
379 | 380 | 1 | Alter_380 | 8.56 | PQ | PQ_2 | Ppf | v | + | -0.016567 | 0 | 0 | 0
380 | 381 | 1 | Alter_381 | 8.58 | PQ | PQ_2 | Ppf | v | + | -0.017256 | 0 | 0 | 0
381 | 382 | 1 | Alter_382 | 8.6 | PQ | PQ_2 | Ppf | v | + | -0.017877 | 0 | 0 | 0
382 | 383 | 1 | Alter_383 | 8.62 | PQ | PQ_2 | Ppf | v | + | -0.018426 | 0 | 0 | 0
383 | 384 | 1 | Alter_384 | 8.64 | PQ | PQ_2 | Ppf | v | + | -0.0189 | 0 | 0 | 0
384 | 385 | 1 | Alter_385 | 8.66 | PQ | PQ_2 | Ppf | v | + | -0.019293 | 0 | 0 | 0
385 | 386 | 1 | Alter_386 | 8.68 | PQ | PQ_2 | Ppf | v | + | -0.019603 | 0 | 0 | 0
386 | 387 | 1 | Alter_387 | 8.7 | PQ | PQ_2 | Ppf | v | + | -0.019826 | 0 | 0 | 0
387 | 388 | 1 | Alter_388 | 8.72 | PQ | PQ_2 | Ppf | v | + | -0.019959 | 0 | 0 | 0
388 | 389 | 1 | Alter_389 | 8.74 | PQ | PQ_2 | Ppf | v | + | -0.02 | 0 | 0 | 0
389 | 390 | 1 | Alter_390 | 8.76 | PQ | PQ_2 | Ppf | v | + | -0.019945 | 0 | 0 | 0
390 | 391 | 1 | Alter_391 | 8.78 | PQ | PQ_2 | Ppf | v | + | -0.019794 | 0 | 0 | 0
391 | 392 | 1 | Alter_392 | 8.8 | PQ | PQ_2 | Ppf | v | + | -0.019545 | 0 | 0 | 0
392 | 393 | 1 | Alter_393 | 8.82 | PQ | PQ_2 | Ppf | v | + | -0.019197 | 0 | 0 | 0
393 | 394 | 1 | Alter_394 | 8.84 | PQ | PQ_2 | Ppf | v | + | -0.01875 | 0 | 0 | 0
394 | 395 | 1 | Alter_395 | 8.86 | PQ | PQ_2 | Ppf | v | + | -0.018204 | 0 | 0 | 0
395 | 396 | 1 | Alter_396 | 8.88 | PQ | PQ_2 | Ppf | v | + | -0.01756 | 0 | 0 | 0
396 | 397 | 1 | Alter_397 | 8.9 | PQ | PQ_2 | Ppf | v | + | -0.016819 | 0 | 0 | 0
397 | 398 | 1 | Alter_398 | 8.92 | PQ | PQ_2 | Ppf | v | + | -0.015983 | 0 | 0 | 0
398 | 399 | 1 | Alter_399 | 8.94 | PQ | PQ_2 | Ppf | v | + | -0.015055 | 0 | 0 | 0
399 | 400 | 1 | Alter_400 | 8.96 | PQ | PQ_2 | Ppf | v | + | -0.014039 | 0 | 0 | 0
400 | 401 | 1 | Alter_401 | 8.98 | PQ | PQ_2 | Ppf | v | + | -0.012937 | 0 | 0 | 0
401 | 402 | 1 | Alter_402 | 9 | PQ | PQ_2 | Ppf | v | + | -0.011756 | 0 | 0 | 0
402 | 403 | 1 | Alter_403 | 9.02 | PQ | PQ_2 | Ppf | v | + | -0.010499 | 0 | 0 | 0
403 | 404 | 1 | Alter_404 | 9.04 | PQ | PQ_2 | Ppf | v | + | -0.0091737 | 0 | 0 | 0
404 | 405 | 1 | Alter_405 | 9.06 | PQ | PQ_2 | Ppf | v | + | -0.0077858 | 0 | 0 | 0
405 | 406 | 1 | Alter_406 | 9.08 | PQ | PQ_2 | Ppf | v | + | -0.0063427 | 0 | 0 | 0
406 | 407 | 1 | Alter_407 | 9.1 | PQ | PQ_2 | Ppf | v | + | -0.004852 | 0 | 0 | 0
407 | 408 | 1 | Alter_408 | 9.12 | PQ | PQ_2 | Ppf | v | + | -0.0033222 | 0 | 0 | 0
408 | 409 | 1 | Alter_409 | 9.14 | PQ | PQ_2 | Ppf | v | + | -0.001762 | 0 | 0 | 0
409 | 410 | 1 | Alter_410 | 9.16 | PQ | PQ_2 | Ppf | v | + | -0.00018095 | 0 | 0 | 0
410 | 411 | 1 | Alter_411 | 9.18 | PQ | PQ_2 | Ppf | v | + | 0.0014113 | 0 | 0 | 0
411 | 412 | 1 | Alter_412 | 9.2 | PQ | PQ_2 | Ppf | v | + | 0.0030045 | 0 | 0 | 0
412 | 413 | 1 | Alter_413 | 9.22 | PQ | PQ_2 | Ppf | v | + | 0.0045882 | 0 | 0 | 0
413 | 414 | 1 | Alter_414 | 9.24 | PQ | PQ_2 | Ppf | v | + | 0.0061516 | 0 | 0 | 0
414 | 415 | 1 | Alter_415 | 9.26 | PQ | PQ_2 | Ppf | v | + | 0.0076838 | 0 | 0 | 0
415 | 416 | 1 | Alter_416 | 9.28 | PQ | PQ_2 | Ppf | v | + | 0.0091737 | 0 | 0 | 0
416 | 417 | 1 | Alter_417 | 9.3 | PQ | PQ_2 | Ppf | v | + | 0.01061 | 0 | 0 | 0
417 | 418 | 1 | Alter_418 | 9.32 | PQ | PQ_2 | Ppf | v | + | 0.011982 | 0 | 0 | 0
418 | 419 | 1 | Alter_419 | 9.34 | PQ | PQ_2 | Ppf | v | + | 0.013279 | 0 | 0 | 0
419 | 420 | 1 | Alter_420 | 9.36 | PQ | PQ_2 | Ppf | v | + | 0.01449 | 0 | 0 | 0
420 | 421 | 1 | Alter_421 | 9.38 | PQ | PQ_2 | Ppf | v | + | 0.015604 | 0 | 0 | 0
421 | 422 | 1 | Alter_422 | 9.4 | PQ | PQ_2 | Ppf | v | + | 0.016612 | 0 | 0 | 0
422 | 423 | 1 | Alter_423 | 9.42 | PQ | PQ_2 | Ppf | v | + | 0.017504 | 0 | 0 | 0
423 | 424 | 1 | Alter_424 | 9.44 | PQ | PQ_2 | Ppf | v | + | 0.018272 | 0 | 0 | 0
424 | 425 | 1 | Alter_425 | 9.46 | PQ | PQ_2 | Ppf | v | + | 0.018908 | 0 | 0 | 0
425 | 426 | 1 | Alter_426 | 9.48 | PQ | PQ_2 | Ppf | v | + | 0.019404 | 0 | 0 | 0
426 | 427 | 1 | Alter_427 | 9.5 | PQ | PQ_2 | Ppf | v | + | 0.019754 | 0 | 0 | 0
427 | 428 | 1 | Alter_428 | 9.52 | PQ | PQ_2 | Ppf | v | + | 0.019953 | 0 | 0 | 0
428 | 429 | 1 | Alter_429 | 9.54 | PQ | PQ_2 | Ppf | v | + | 0.019996 | 0 | 0 | 0
429 | 430 | 1 | Alter_430 | 9.56 | PQ | PQ_2 | Ppf | v | + | 0.019881 | 0 | 0 | 0
430 | 431 | 1 | Alter_431 | 9.58 | PQ | PQ_2 | Ppf | v | + | 0.019606 | 0 | 0 | 0
431 | 432 | 1 | Alter_432 | 9.6 | PQ | PQ_2 | Ppf | v | + | 0.01917 | 0 | 0 | 0
432 | 433 | 1 | Alter_433 | 9.62 | PQ | PQ_2 | Ppf | v | + | 0.018575 | 0 | 0 | 0
433 | 434 | 1 | Alter_434 | 9.64 | PQ | PQ_2 | Ppf | v | + | 0.017822 | 0 | 0 | 0
434 | 435 | 1 | Alter_435 | 9.66 | PQ | PQ_2 | Ppf | v | + | 0.016916 | 0 | 0 | 0
435 | 436 | 1 | Alter_436 | 9.68 | PQ | PQ_2 | Ppf | v | + | 0.015861 | 0 | 0 | 0
436 | 437 | 1 | Alter_437 | 9.7 | PQ | PQ_2 | Ppf | v | + | 0.014665 | 0 | 0 | 0
437 | 438 | 1 | Alter_438 | 9.72 | PQ | PQ_2 | Ppf | v | + | 0.013335 | 0 | 0 | 0
438 | 439 | 1 | Alter_439 | 9.74 | PQ | PQ_2 | Ppf | v | + | 0.011881 | 0 | 0 | 0
439 | 440 | 1 | Alter_440 | 9.76 | PQ | PQ_2 | Ppf | v | + | 0.010315 | 0 | 0 | 0
440 | 441 | 1 | Alter_441 | 9.78 | PQ | PQ_2 | Ppf | v | + | 0.0086473 | 0 | 0 | 0
441 | 442 | 1 | Alter_442 | 9.8 | PQ | PQ_2 | Ppf | v | + | 0.0068929 | 0 | 0 | 0
442 | 443 | 1 | Alter_443 | 9.82 | PQ | PQ_2 | Ppf | v | + | 0.0050662 | 0 | 0 | 0
443 | 444 | 1 | Alter_444 | 9.84 | PQ | PQ_2 | Ppf | v | + | 0.0031833 | 0 | 0 | 0
444 | 445 | 1 | Alter_445 | 9.86 | PQ | PQ_2 | Ppf | v | + | 0.0012608 | 0 | 0 | 0
445 | 446 | 1 | Alter_446 | 9.88 | PQ | PQ_2 | Ppf | v | + | -0.00068348 | 0 | 0 | 0
446 | 447 | 1 | Alter_447 | 9.9 | PQ | PQ_2 | Ppf | v | + | -0.0026313 | 0 | 0 | 0
447 | 448 | 1 | Alter_448 | 9.92 | PQ | PQ_2 | Ppf | v | + | -0.0045638 | 0 | 0 | 0
448 | 449 | 1 | Alter_449 | 9.94 | PQ | PQ_2 | Ppf | v | + | -0.0064617 | 0 | 0 | 0
449 | 450 | 1 | Alter_450 | 9.96 | PQ | PQ_2 | Ppf | v | + | -0.0083058 | 0 | 0 | 0
450 | 451 | 1 | Alter_451 | 9.98 | PQ | PQ_2 | Ppf | v | + | -0.010077 | 0 | 0 | 0
451 | 452 | 1 | Alter_452 | 10 | PQ | PQ_2 | Ppf | v | + | -0.011756 | 0 | 0 | 0
452 | 453 | 1 | Alter_453 | 10.02 | PQ | PQ_2 | Ppf | v | + | -0.013324 | 0 | 0 | 0
453 | 454 | 1 | Alter_454 | 10.04 | PQ | PQ_2 | Ppf | v | + | -0.014764 | 0 | 0 | 0
454 | 455 | 1 | Alter_455 | 10.06 | PQ | PQ_2 | Ppf | v | + | -0.016058 | 0 | 0 | 0
455 | 456 | 1 | Alter_456 | 10.08 | PQ | PQ_2 | Ppf | v | + | -0.017192 | 0 | 0 | 0
456 | 457 | 1 | Alter_457 | 10.1 | PQ | PQ_2 | Ppf | v | + | -0.01815 | 0 | 0 | 0
457 | 458 | 1 | Alter_458 | 10.12 | PQ | PQ_2 | Ppf | v | + | -0.018919 | 0 | 0 | 0
458 | 459 | 1 | Alter_459 | 10.14 | PQ | PQ_2 | Ppf | v | + | -0.019489 | 0 | 0 | 0
459 | 460 | 1 | Alter_460 | 10.16 | PQ | PQ_2 | Ppf | v | + | -0.019851 | 0 | 0 | 0
460 | 461 | 1 | Alter_461 | 10.18 | PQ | PQ_2 | Ppf | v | + | -0.019997 | 0 | 0 | 0
461 | 462 | 1 | Alter_462 | 10.2 | PQ | PQ_2 | Ppf | v | + | -0.019923 | 0 | 0 | 0
462 | 463 | 1 | Alter_463 | 10.22 | PQ | PQ_2 | Ppf | v | + | -0.019626 | 0 | 0 | 0
463 | 464 | 1 | Alter_464 | 10.24 | PQ | PQ_2 | Ppf | v | + | -0.019106 | 0 | 0 | 0
464 | 465 | 1 | Alter_465 | 10.26 | PQ | PQ_2 | Ppf | v | + | -0.018367 | 0 | 0 | 0
465 | 466 | 1 | Alter_466 | 10.28 | PQ | PQ_2 | Ppf | v | + | -0.017414 | 0 | 0 | 0
466 | 467 | 1 | Alter_467 | 10.3 | PQ | PQ_2 | Ppf | v | + | -0.016254 | 0 | 0 | 0
467 | 468 | 1 | Alter_468 | 10.32 | PQ | PQ_2 | Ppf | v | + | -0.014899 | 0 | 0 | 0
468 | 469 | 1 | Alter_469 | 10.34 | PQ | PQ_2 | Ppf | v | + | -0.013361 | 0 | 0 | 0
469 | 470 | 1 | Alter_470 | 10.36 | PQ | PQ_2 | Ppf | v | + | -0.011658 | 0 | 0 | 0
470 | 471 | 1 | Alter_471 | 10.38 | PQ | PQ_2 | Ppf | v | + | -0.0098064 | 0 | 0 | 0
471 | 472 | 1 | Alter_472 | 10.4 | PQ | PQ_2 | Ppf | v | + | -0.0078275 | 0 | 0 | 0
472 | 473 | 1 | Alter_473 | 10.42 | PQ | PQ_2 | Ppf | v | + | -0.0057437 | 0 | 0 | 0
473 | 474 | 1 | Alter_474 | 10.44 | PQ | PQ_2 | Ppf | v | + | -0.0035796 | 0 | 0 | 0
474 | 475 | 1 | Alter_475 | 10.46 | PQ | PQ_2 | Ppf | v | + | -0.0013611 | 0 | 0 | 0
475 | 476 | 1 | Alter_476 | 10.48 | PQ | PQ_2 | Ppf | v | + | 0.00088438 | 0 | 0 | 0
476 | 477 | 1 | Alter_477 | 10.5 | PQ | PQ_2 | Ppf | v | + | 0.0031287 | 0 | 0 | 0
477 | 478 | 1 | Alter_478 | 10.52 | PQ | PQ_2 | Ppf | v | + | 0.0053429 | 0 | 0 | 0
478 | 479 | 1 | Alter_479 | 10.54 | PQ | PQ_2 | Ppf | v | + | 0.0074978 | 0 | 0 | 0
479 | 480 | 1 | Alter_480 | 10.56 | PQ | PQ_2 | Ppf | v | + | 0.0095645 | 0 | 0 | 0
480 | 481 | 1 | Alter_481 | 10.58 | PQ | PQ_2 | Ppf | v | + | 0.011514 | 0 | 0 | 0
481 | 482 | 1 | Alter_482 | 10.6 | PQ | PQ_2 | Ppf | v | + | 0.01332 | 0 | 0 | 0
482 | 483 | 1 | Alter_483 | 10.62 | PQ | PQ_2 | Ppf | v | + | 0.014956 | 0 | 0 | 0
483 | 484 | 1 | Alter_484 | 10.64 | PQ | PQ_2 | Ppf | v | + | 0.016396 | 0 | 0 | 0
484 | 485 | 1 | Alter_485 | 10.66 | PQ | PQ_2 | Ppf | v | + | 0.01762 | 0 | 0 | 0
485 | 486 | 1 | Alter_486 | 10.68 | PQ | PQ_2 | Ppf | v | + | 0.018607 | 0 | 0 | 0
486 | 487 | 1 | Alter_487 | 10.7 | PQ | PQ_2 | Ppf | v | + | 0.01934 | 0 | 0 | 0
487 | 488 | 1 | Alter_488 | 10.72 | PQ | PQ_2 | Ppf | v | + | 0.019806 | 0 | 0 | 0
488 | 489 | 1 | Alter_489 | 10.74 | PQ | PQ_2 | Ppf | v | + | 0.019996 | 0 | 0 | 0
489 | 490 | 1 | Alter_490 | 10.76 | PQ | PQ_2 | Ppf | v | + | 0.019902 | 0 | 0 | 0
490 | 491 | 1 | Alter_491 | 10.78 | PQ | PQ_2 | Ppf | v | + | 0.019523 | 0 | 0 | 0
491 | 492 | 1 | Alter_492 | 10.8 | PQ | PQ_2 | Ppf | v | + | 0.01886 | 0 | 0 | 0
492 | 493 | 1 | Alter_493 | 10.82 | PQ | PQ_2 | Ppf | v | + | 0.017919 | 0 | 0 | 0
493 | 494 | 1 | Alter_494 | 10.84 | PQ | PQ_2 | Ppf | v | + | 0.016712 | 0 | 0 | 0
494 | 495 | 1 | Alter_495 | 10.86 | PQ | PQ_2 | Ppf | v | + | 0.015252 | 0 | 0 | 0
495 | 496 | 1 | Alter_496 | 10.88 | PQ | PQ_2 | Ppf | v | + | 0.013558 | 0 | 0 | 0
496 | 497 | 1 | Alter_497 | 10.9 | PQ | PQ_2 | Ppf | v | + | 0.011654 | 0 | 0 | 0
497 | 498 | 1 | Alter_498 | 10.92 | PQ | PQ_2 | Ppf | v | + | 0.0095645 | 0 | 0 | 0
498 | 499 | 1 | Alter_499 | 10.94 | PQ | PQ_2 | Ppf | v | + | 0.0073204 | 0 | 0 | 0
499 | 500 | 1 | Alter_500 | 10.96 | PQ | PQ_2 | Ppf | v | + | 0.0049543 | 0 | 0 | 0
500 | 501 | 1 | Alter_501 | 10.98 | PQ | PQ_2 | Ppf | v | + | 0.0025017 | 0 | 0 | 0
501 | 502 | 1 | Alter_502 | 11 | PQ | PQ_2 | Ppf | v | + | 1.3406e-14 | 0 | 0 | 0
502 | 503 | 1 | Alter_503 | 12 | PQ | PQ_10 | Ppf | v | + | 0 | 0 | 0 | 0 | 0.47452
503 | 504 | 1 | Alter_504 | 12.02 | PQ | PQ_10 | Ppf | v | + | 2.5133e-06 | 0 | 0 | 0
504 | 505 | 1 | Alter_505 | 12.04 | PQ | PQ_10 | Ppf | v | + | 1.0053e-05 | 0 | 0 | 0
505 | 506 | 1 | Alter_506 | 12.06 | PQ | PQ_10 | Ppf | v | + | 2.2619e-05 | 0 | 0 | 0
506 | 507 | 1 | Alter_507 | 12.08 | PQ | PQ_10 | Ppf | v | + | 4.0212e-05 | 0 | 0 | 0
507 | 508 | 1 | Alter_508 | 12.1 | PQ | PQ_10 | Ppf | v | + | 6.2831e-05 | 0 | 0 | 0
508 | 509 | 1 | Alter_509 | 12.12 | PQ | PQ_10 | Ppf | v | + | 9.0477e-05 | 0 | 0 | 0
509 | 510 | 1 | Alter_510 | 12.14 | PQ | PQ_10 | Ppf | v | + | 0.00012315 | 0 | 0 | 0
510 | 511 | 1 | Alter_511 | 12.16 | PQ | PQ_10 | Ppf | v | + | 0.00016084 | 0 | 0 | 0
511 | 512 | 1 | Alter_512 | 12.18 | PQ | PQ_10 | Ppf | v | + | 0.00020356 | 0 | 0 | 0
512 | 513 | 1 | Alter_513 | 12.2 | PQ | PQ_10 | Ppf | v | + | 0.0002513 | 0 | 0 | 0
513 | 514 | 1 | Alter_514 | 12.22 | PQ | PQ_10 | Ppf | v | + | 0.00030406 | 0 | 0 | 0
514 | 515 | 1 | Alter_515 | 12.24 | PQ | PQ_10 | Ppf | v | + | 0.00036183 | 0 | 0 | 0
515 | 516 | 1 | Alter_516 | 12.26 | PQ | PQ_10 | Ppf | v | + | 0.00042462 | 0 | 0 | 0
516 | 517 | 1 | Alter_517 | 12.28 | PQ | PQ_10 | Ppf | v | + | 0.0004924 | 0 | 0 | 0
517 | 518 | 1 | Alter_518 | 12.3 | PQ | PQ_10 | Ppf | v | + | 0.00056519 | 0 | 0 | 0
518 | 519 | 1 | Alter_519 | 12.32 | PQ | PQ_10 | Ppf | v | + | 0.00064295 | 0 | 0 | 0
519 | 520 | 1 | Alter_520 | 12.34 | PQ | PQ_10 | Ppf | v | + | 0.0007257 | 0 | 0 | 0
520 | 521 | 1 | Alter_521 | 12.36 | PQ | PQ_10 | Ppf | v | + | 0.0008134 | 0 | 0 | 0
521 | 522 | 1 | Alter_522 | 12.38 | PQ | PQ_10 | Ppf | v | + | 0.00090605 | 0 | 0 | 0
522 | 523 | 1 | Alter_523 | 12.4 | PQ | PQ_10 | Ppf | v | + | 0.0010036 | 0 | 0 | 0
523 | 524 | 1 | Alter_524 | 12.42 | PQ | PQ_10 | Ppf | v | + | 0.0011061 | 0 | 0 | 0
524 | 525 | 1 | Alter_525 | 12.44 | PQ | PQ_10 | Ppf | v | + | 0.0012134 | 0 | 0 | 0
525 | 526 | 1 | Alter_526 | 12.46 | PQ | PQ_10 | Ppf | v | + | 0.0013256 | 0 | 0 | 0
526 | 527 | 1 | Alter_527 | 12.48 | PQ | PQ_10 | Ppf | v | + | 0.0014426 | 0 | 0 | 0
527 | 528 | 1 | Alter_528 | 12.5 | PQ | PQ_10 | Ppf | v | + | 0.0015643 | 0 | 0 | 0
528 | 529 | 1 | Alter_529 | 12.52 | PQ | PQ_10 | Ppf | v | + | 0.0016908 | 0 | 0 | 0
529 | 530 | 1 | Alter_530 | 12.54 | PQ | PQ_10 | Ppf | v | + | 0.0018219 | 0 | 0 | 0
530 | 531 | 1 | Alter_531 | 12.56 | PQ | PQ_10 | Ppf | v | + | 0.0019577 | 0 | 0 | 0
531 | 532 | 1 | Alter_532 | 12.58 | PQ | PQ_10 | Ppf | v | + | 0.002098 | 0 | 0 | 0
532 | 533 | 1 | Alter_533 | 12.6 | PQ | PQ_10 | Ppf | v | + | 0.0022427 | 0 | 0 | 0
533 | 534 | 1 | Alter_534 | 12.62 | PQ | PQ_10 | Ppf | v | + | 0.0023918 | 0 | 0 | 0
534 | 535 | 1 | Alter_535 | 12.64 | PQ | PQ_10 | Ppf | v | + | 0.0025453 | 0 | 0 | 0
535 | 536 | 1 | Alter_536 | 12.66 | PQ | PQ_10 | Ppf | v | + | 0.0027029 | 0 | 0 | 0
536 | 537 | 1 | Alter_537 | 12.68 | PQ | PQ_10 | Ppf | v | + | 0.0028646 | 0 | 0 | 0
537 | 538 | 1 | Alter_538 | 12.7 | PQ | PQ_10 | Ppf | v | + | 0.0030304 | 0 | 0 | 0
538 | 539 | 1 | Alter_539 | 12.72 | PQ | PQ_10 | Ppf | v | + | 0.0031999 | 0 | 0 | 0
539 | 540 | 1 | Alter_540 | 12.74 | PQ | PQ_10 | Ppf | v | + | 0.0033732 | 0 | 0 | 0
540 | 541 | 1 | Alter_541 | 12.76 | PQ | PQ_10 | Ppf | v | + | 0.00355 | 0 | 0 | 0
541 | 542 | 1 | Alter_542 | 12.78 | PQ | PQ_10 | Ppf | v | + | 0.0037303 | 0 | 0 | 0
542 | 543 | 1 | Alter_543 | 12.8 | PQ | PQ_10 | Ppf | v | + | 0.0039137 | 0 | 0 | 0
543 | 544 | 1 | Alter_544 | 12.82 | PQ | PQ_10 | Ppf | v | + | 0.0041002 | 0 | 0 | 0
544 | 545 | 1 | Alter_545 | 12.84 | PQ | PQ_10 | Ppf | v | + | 0.0042896 | 0 | 0 | 0
545 | 546 | 1 | Alter_546 | 12.86 | PQ | PQ_10 | Ppf | v | + | 0.0044816 | 0 | 0 | 0
546 | 547 | 1 | Alter_547 | 12.88 | PQ | PQ_10 | Ppf | v | + | 0.004676 | 0 | 0 | 0
547 | 548 | 1 | Alter_548 | 12.9 | PQ | PQ_10 | Ppf | v | + | 0.0048725 | 0 | 0 | 0
548 | 549 | 1 | Alter_549 | 12.92 | PQ | PQ_10 | Ppf | v | + | 0.0050709 | 0 | 0 | 0
549 | 550 | 1 | Alter_550 | 12.94 | PQ | PQ_10 | Ppf | v | + | 0.005271 | 0 | 0 | 0
550 | 551 | 1 | Alter_551 | 12.96 | PQ | PQ_10 | Ppf | v | + | 0.0054724 | 0 | 0 | 0
551 | 552 | 1 | Alter_552 | 12.98 | PQ | PQ_10 | Ppf | v | + | 0.0056748 | 0 | 0 | 0
552 | 553 | 1 | Alter_553 | 13 | PQ | PQ_10 | Ppf | v | + | 0.0058779 | 0 | 0 | 0
553 | 554 | 1 | Alter_554 | 13.02 | PQ | PQ_10 | Ppf | v | + | 0.0060813 | 0 | 0 | 0
554 | 555 | 1 | Alter_555 | 13.04 | PQ | PQ_10 | Ppf | v | + | 0.0062847 | 0 | 0 | 0
555 | 556 | 1 | Alter_556 | 13.06 | PQ | PQ_10 | Ppf | v | + | 0.0064878 | 0 | 0 | 0
556 | 557 | 1 | Alter_557 | 13.08 | PQ | PQ_10 | Ppf | v | + | 0.0066901 | 0 | 0 | 0
557 | 558 | 1 | Alter_558 | 13.1 | PQ | PQ_10 | Ppf | v | + | 0.0068911 | 0 | 0 | 0
558 | 559 | 1 | Alter_559 | 13.12 | PQ | PQ_10 | Ppf | v | + | 0.0070906 | 0 | 0 | 0
559 | 560 | 1 | Alter_560 | 13.14 | PQ | PQ_10 | Ppf | v | + | 0.007288 | 0 | 0 | 0
560 | 561 | 1 | Alter_561 | 13.16 | PQ | PQ_10 | Ppf | v | + | 0.0074828 | 0 | 0 | 0
561 | 562 | 1 | Alter_562 | 13.18 | PQ | PQ_10 | Ppf | v | + | 0.0076746 | 0 | 0 | 0
562 | 563 | 1 | Alter_563 | 13.2 | PQ | PQ_10 | Ppf | v | + | 0.0078629 | 0 | 0 | 0
563 | 564 | 1 | Alter_564 | 13.22 | PQ | PQ_10 | Ppf | v | + | 0.0080471 | 0 | 0 | 0
564 | 565 | 1 | Alter_565 | 13.24 | PQ | PQ_10 | Ppf | v | + | 0.0082268 | 0 | 0 | 0
565 | 566 | 1 | Alter_566 | 13.26 | PQ | PQ_10 | Ppf | v | + | 0.0084013 | 0 | 0 | 0
566 | 567 | 1 | Alter_567 | 13.28 | PQ | PQ_10 | Ppf | v | + | 0.0085701 | 0 | 0 | 0
567 | 568 | 1 | Alter_568 | 13.3 | PQ | PQ_10 | Ppf | v | + | 0.0087326 | 0 | 0 | 0
568 | 569 | 1 | Alter_569 | 13.32 | PQ | PQ_10 | Ppf | v | + | 0.0088883 | 0 | 0 | 0
569 | 570 | 1 | Alter_570 | 13.34 | PQ | PQ_10 | Ppf | v | + | 0.0090365 | 0 | 0 | 0
570 | 571 | 1 | Alter_571 | 13.36 | PQ | PQ_10 | Ppf | v | + | 0.0091765 | 0 | 0 | 0
571 | 572 | 1 | Alter_572 | 13.38 | PQ | PQ_10 | Ppf | v | + | 0.0093079 | 0 | 0 | 0
572 | 573 | 1 | Alter_573 | 13.4 | PQ | PQ_10 | Ppf | v | + | 0.0094299 | 0 | 0 | 0
573 | 574 | 1 | Alter_574 | 13.42 | PQ | PQ_10 | Ppf | v | + | 0.0095419 | 0 | 0 | 0
574 | 575 | 1 | Alter_575 | 13.44 | PQ | PQ_10 | Ppf | v | + | 0.0096432 | 0 | 0 | 0
575 | 576 | 1 | Alter_576 | 13.46 | PQ | PQ_10 | Ppf | v | + | 0.0097333 | 0 | 0 | 0
576 | 577 | 1 | Alter_577 | 13.48 | PQ | PQ_10 | Ppf | v | + | 0.0098114 | 0 | 0 | 0
577 | 578 | 1 | Alter_578 | 13.5 | PQ | PQ_10 | Ppf | v | + | 0.0098769 | 0 | 0 | 0
578 | 579 | 1 | Alter_579 | 13.52 | PQ | PQ_10 | Ppf | v | + | 0.0099291 | 0 | 0 | 0
579 | 580 | 1 | Alter_580 | 13.54 | PQ | PQ_10 | Ppf | v | + | 0.0099675 | 0 | 0 | 0
580 | 581 | 1 | Alter_581 | 13.56 | PQ | PQ_10 | Ppf | v | + | 0.0099913 | 0 | 0 | 0
581 | 582 | 1 | Alter_582 | 13.58 | PQ | PQ_10 | Ppf | v | + | 0.01 | 0 | 0 | 0
582 | 583 | 1 | Alter_583 | 13.6 | PQ | PQ_10 | Ppf | v | + | 0.0099929 | 0 | 0 | 0
583 | 584 | 1 | Alter_584 | 13.62 | PQ | PQ_10 | Ppf | v | + | 0.0099695 | 0 | 0 | 0
584 | 585 | 1 | Alter_585 | 13.64 | PQ | PQ_10 | Ppf | v | + | 0.0099291 | 0 | 0 | 0
585 | 586 | 1 | Alter_586 | 13.66 | PQ | PQ_10 | Ppf | v | + | 0.0098713 | 0 | 0 | 0
586 | 587 | 1 | Alter_587 | 13.68 | PQ | PQ_10 | Ppf | v | + | 0.0097955 | 0 | 0 | 0
587 | 588 | 1 | Alter_588 | 13.7 | PQ | PQ_10 | Ppf | v | + | 0.0097013 | 0 | 0 | 0
588 | 589 | 1 | Alter_589 | 13.72 | PQ | PQ_10 | Ppf | v | + | 0.0095881 | 0 | 0 | 0
589 | 590 | 1 | Alter_590 | 13.74 | PQ | PQ_10 | Ppf | v | + | 0.0094555 | 0 | 0 | 0
590 | 591 | 1 | Alter_591 | 13.76 | PQ | PQ_10 | Ppf | v | + | 0.0093033 | 0 | 0 | 0
591 | 592 | 1 | Alter_592 | 13.78 | PQ | PQ_10 | Ppf | v | + | 0.009131 | 0 | 0 | 0
592 | 593 | 1 | Alter_593 | 13.8 | PQ | PQ_10 | Ppf | v | + | 0.0089384 | 0 | 0 | 0
593 | 594 | 1 | Alter_594 | 13.82 | PQ | PQ_10 | Ppf | v | + | 0.0087253 | 0 | 0 | 0
594 | 595 | 1 | Alter_595 | 13.84 | PQ | PQ_10 | Ppf | v | + | 0.0084914 | 0 | 0 | 0
595 | 596 | 1 | Alter_596 | 13.86 | PQ | PQ_10 | Ppf | v | + | 0.0082368 | 0 | 0 | 0
596 | 597 | 1 | Alter_597 | 13.88 | PQ | PQ_10 | Ppf | v | + | 0.0079612 | 0 | 0 | 0
597 | 598 | 1 | Alter_598 | 13.9 | PQ | PQ_10 | Ppf | v | + | 0.0076649 | 0 | 0 | 0
598 | 599 | 1 | Alter_599 | 13.92 | PQ | PQ_10 | Ppf | v | + | 0.0073479 | 0 | 0 | 0
599 | 600 | 1 | Alter_600 | 13.94 | PQ | PQ_10 | Ppf | v | + | 0.0070104 | 0 | 0 | 0
600 | 601 | 1 | Alter_601 | 13.96 | PQ | PQ_10 | Ppf | v | + | 0.0066526 | 0 | 0 | 0
601 | 602 | 1 | Alter_602 | 13.98 | PQ | PQ_10 | Ppf | v | + | 0.006275 | 0 | 0 | 0
602 | 603 | 1 | Alter_603 | 14 | PQ | PQ_10 | Ppf | v | + | 0.0058779 | 0 | 0 | 0
603 | 604 | 1 | Alter_604 | 14.02 | PQ | PQ_10 | Ppf | v | + | 0.0054618 | 0 | 0 | 0
604 | 605 | 1 | Alter_605 | 14.04 | PQ | PQ_10 | Ppf | v | + | 0.0050275 | 0 | 0 | 0
605 | 606 | 1 | Alter_606 | 14.06 | PQ | PQ_10 | Ppf | v | + | 0.0045757 | 0 | 0 | 0
606 | 607 | 1 | Alter_607 | 14.08 | PQ | PQ_10 | Ppf | v | + | 0.0041071 | 0 | 0 | 0
607 | 608 | 1 | Alter_608 | 14.1 | PQ | PQ_10 | Ppf | v | + | 0.0036228 | 0 | 0 | 0
608 | 609 | 1 | Alter_609 | 14.12 | PQ | PQ_10 | Ppf | v | + | 0.0031236 | 0 | 0 | 0
609 | 610 | 1 | Alter_610 | 14.14 | PQ | PQ_10 | Ppf | v | + | 0.0026108 | 0 | 0 | 0
610 | 611 | 1 | Alter_611 | 14.16 | PQ | PQ_10 | Ppf | v | + | 0.0020857 | 0 | 0 | 0
611 | 612 | 1 | Alter_612 | 14.18 | PQ | PQ_10 | Ppf | v | + | 0.0015494 | 0 | 0 | 0
612 | 613 | 1 | Alter_613 | 14.2 | PQ | PQ_10 | Ppf | v | + | 0.0010036 | 0 | 0 | 0
613 | 614 | 1 | Alter_614 | 14.22 | PQ | PQ_10 | Ppf | v | + | 0.00044972 | 0 | 0 | 0
614 | 615 | 1 | Alter_615 | 14.24 | PQ | PQ_10 | Ppf | v | + | -0.00011058 | 0 | 0 | 0
615 | 616 | 1 | Alter_616 | 14.26 | PQ | PQ_10 | Ppf | v | + | -0.00067556 | 0 | 0 | 0
616 | 617 | 1 | Alter_617 | 14.28 | PQ | PQ_10 | Ppf | v | + | -0.0012434 | 0 | 0 | 0
617 | 618 | 1 | Alter_618 | 14.3 | PQ | PQ_10 | Ppf | v | + | -0.0018121 | 0 | 0 | 0
618 | 619 | 1 | Alter_619 | 14.32 | PQ | PQ_10 | Ppf | v | + | -0.0023796 | 0 | 0 | 0
619 | 620 | 1 | Alter_620 | 14.34 | PQ | PQ_10 | Ppf | v | + | -0.002944 | 0 | 0 | 0
620 | 621 | 1 | Alter_621 | 14.36 | PQ | PQ_10 | Ppf | v | + | -0.003503 | 0 | 0 | 0
621 | 622 | 1 | Alter_622 | 14.38 | PQ | PQ_10 | Ppf | v | + | -0.0040544 | 0 | 0 | 0
622 | 623 | 1 | Alter_623 | 14.4 | PQ | PQ_10 | Ppf | v | + | -0.0045958 | 0 | 0 | 0
623 | 624 | 1 | Alter_624 | 14.42 | PQ | PQ_10 | Ppf | v | + | -0.005125 | 0 | 0 | 0
624 | 625 | 1 | Alter_625 | 14.44 | PQ | PQ_10 | Ppf | v | + | -0.0056395 | 0 | 0 | 0
625 | 626 | 1 | Alter_626 | 14.46 | PQ | PQ_10 | Ppf | v | + | -0.006137 | 0 | 0 | 0
626 | 627 | 1 | Alter_627 | 14.48 | PQ | PQ_10 | Ppf | v | + | -0.006615 | 0 | 0 | 0
627 | 628 | 1 | Alter_628 | 14.5 | PQ | PQ_10 | Ppf | v | + | -0.0070711 | 0 | 0 | 0
628 | 629 | 1 | Alter_629 | 14.52 | PQ | PQ_10 | Ppf | v | + | -0.0075028 | 0 | 0 | 0
629 | 630 | 1 | Alter_630 | 14.54 | PQ | PQ_10 | Ppf | v | + | -0.0079077 | 0 | 0 | 0
630 | 631 | 1 | Alter_631 | 14.56 | PQ | PQ_10 | Ppf | v | + | -0.0082835 | 0 | 0 | 0
631 | 632 | 1 | Alter_632 | 14.58 | PQ | PQ_10 | Ppf | v | + | -0.0086278 | 0 | 0 | 0
632 | 633 | 1 | Alter_633 | 14.6 | PQ | PQ_10 | Ppf | v | + | -0.0089384 | 0 | 0 | 0
633 | 634 | 1 | Alter_634 | 14.62 | PQ | PQ_10 | Ppf | v | + | -0.0092131 | 0 | 0 | 0
634 | 635 | 1 | Alter_635 | 14.64 | PQ | PQ_10 | Ppf | v | + | -0.0094498 | 0 | 0 | 0
635 | 636 | 1 | Alter_636 | 14.66 | PQ | PQ_10 | Ppf | v | + | -0.0096466 | 0 | 0 | 0
636 | 637 | 1 | Alter_637 | 14.68 | PQ | PQ_10 | Ppf | v | + | -0.0098016 | 0 | 0 | 0
637 | 638 | 1 | Alter_638 | 14.7 | PQ | PQ_10 | Ppf | v | + | -0.0099131 | 0 | 0 | 0
638 | 639 | 1 | Alter_639 | 14.72 | PQ | PQ_10 | Ppf | v | + | -0.0099796 | 0 | 0 | 0
639 | 640 | 1 | Alter_640 | 14.74 | PQ | PQ_10 | Ppf | v | + | -0.0099999 | 0 | 0 | 0
640 | 641 | 1 | Alter_641 | 14.76 | PQ | PQ_10 | Ppf | v | + | -0.0099727 | 0 | 0 | 0
641 | 642 | 1 | Alter_642 | 14.78 | PQ | PQ_10 | Ppf | v | + | -0.0098972 | 0 | 0 | 0
642 | 643 | 1 | Alter_643 | 14.8 | PQ | PQ_10 | Ppf | v | + | -0.0097727 | 0 | 0 | 0
643 | 644 | 1 | Alter_644 | 14.82 | PQ | PQ_10 | Ppf | v | + | -0.0095987 | 0 | 0 | 0
644 | 645 | 1 | Alter_645 | 14.84 | PQ | PQ_10 | Ppf | v | + | -0.0093752 | 0 | 0 | 0
645 | 646 | 1 | Alter_646 | 14.86 | PQ | PQ_10 | Ppf | v | + | -0.0091021 | 0 | 0 | 0
646 | 647 | 1 | Alter_647 | 14.88 | PQ | PQ_10 | Ppf | v | + | -0.00878 | 0 | 0 | 0
647 | 648 | 1 | Alter_648 | 14.9 | PQ | PQ_10 | Ppf | v | + | -0.0084094 | 0 | 0 | 0
648 | 649 | 1 | Alter_649 | 14.92 | PQ | PQ_10 | Ppf | v | + | -0.0079916 | 0 | 0 | 0
649 | 650 | 1 | Alter_650 | 14.94 | PQ | PQ_10 | Ppf | v | + | -0.0075276 | 0 | 0 | 0
650 | 651 | 1 | Alter_651 | 14.96 | PQ | PQ_10 | Ppf | v | + | -0.0070193 | 0 | 0 | 0
651 | 652 | 1 | Alter_652 | 14.98 | PQ | PQ_10 | Ppf | v | + | -0.0064686 | 0 | 0 | 0
652 | 653 | 1 | Alter_653 | 15 | PQ | PQ_10 | Ppf | v | + | -0.0058779 | 0 | 0 | 0
653 | 654 | 1 | Alter_654 | 15.02 | PQ | PQ_10 | Ppf | v | + | -0.0052496 | 0 | 0 | 0
654 | 655 | 1 | Alter_655 | 15.04 | PQ | PQ_10 | Ppf | v | + | -0.0045869 | 0 | 0 | 0
655 | 656 | 1 | Alter_656 | 15.06 | PQ | PQ_10 | Ppf | v | + | -0.0038929 | 0 | 0 | 0
656 | 657 | 1 | Alter_657 | 15.08 | PQ | PQ_10 | Ppf | v | + | -0.0031713 | 0 | 0 | 0
657 | 658 | 1 | Alter_658 | 15.1 | PQ | PQ_10 | Ppf | v | + | -0.002426 | 0 | 0 | 0
658 | 659 | 1 | Alter_659 | 15.12 | PQ | PQ_10 | Ppf | v | + | -0.0016611 | 0 | 0 | 0
659 | 660 | 1 | Alter_660 | 15.14 | PQ | PQ_10 | Ppf | v | + | -0.00088102 | 0 | 0 | 0
660 | 661 | 1 | Alter_661 | 15.16 | PQ | PQ_10 | Ppf | v | + | -9.0477e-05 | 0 | 0 | 0
661 | 662 | 1 | Alter_662 | 15.18 | PQ | PQ_10 | Ppf | v | + | 0.00070564 | 0 | 0 | 0
662 | 663 | 1 | Alter_663 | 15.2 | PQ | PQ_10 | Ppf | v | + | 0.0015023 | 0 | 0 | 0
663 | 664 | 1 | Alter_664 | 15.22 | PQ | PQ_10 | Ppf | v | + | 0.0022941 | 0 | 0 | 0
664 | 665 | 1 | Alter_665 | 15.24 | PQ | PQ_10 | Ppf | v | + | 0.0030758 | 0 | 0 | 0
665 | 666 | 1 | Alter_666 | 15.26 | PQ | PQ_10 | Ppf | v | + | 0.0038419 | 0 | 0 | 0
666 | 667 | 1 | Alter_667 | 15.28 | PQ | PQ_10 | Ppf | v | + | 0.0045869 | 0 | 0 | 0
667 | 668 | 1 | Alter_668 | 15.3 | PQ | PQ_10 | Ppf | v | + | 0.0053051 | 0 | 0 | 0
668 | 669 | 1 | Alter_669 | 15.32 | PQ | PQ_10 | Ppf | v | + | 0.0059911 | 0 | 0 | 0
669 | 670 | 1 | Alter_670 | 15.34 | PQ | PQ_10 | Ppf | v | + | 0.0066395 | 0 | 0 | 0
670 | 671 | 1 | Alter_671 | 15.36 | PQ | PQ_10 | Ppf | v | + | 0.0072448 | 0 | 0 | 0
671 | 672 | 1 | Alter_672 | 15.38 | PQ | PQ_10 | Ppf | v | + | 0.0078019 | 0 | 0 | 0
672 | 673 | 1 | Alter_673 | 15.4 | PQ | PQ_10 | Ppf | v | + | 0.008306 | 0 | 0 | 0
673 | 674 | 1 | Alter_674 | 15.42 | PQ | PQ_10 | Ppf | v | + | 0.0087521 | 0 | 0 | 0
674 | 675 | 1 | Alter_675 | 15.44 | PQ | PQ_10 | Ppf | v | + | 0.0091361 | 0 | 0 | 0
675 | 676 | 1 | Alter_676 | 15.46 | PQ | PQ_10 | Ppf | v | + | 0.0094539 | 0 | 0 | 0
676 | 677 | 1 | Alter_677 | 15.48 | PQ | PQ_10 | Ppf | v | + | 0.0097019 | 0 | 0 | 0
677 | 678 | 1 | Alter_678 | 15.5 | PQ | PQ_10 | Ppf | v | + | 0.0098769 | 0 | 0 | 0
678 | 679 | 1 | Alter_679 | 15.52 | PQ | PQ_10 | Ppf | v | + | 0.0099763 | 0 | 0 | 0
679 | 680 | 1 | Alter_680 | 15.54 | PQ | PQ_10 | Ppf | v | + | 0.009998 | 0 | 0 | 0
680 | 681 | 1 | Alter_681 | 15.56 | PQ | PQ_10 | Ppf | v | + | 0.0099406 | 0 | 0 | 0
681 | 682 | 1 | Alter_682 | 15.58 | PQ | PQ_10 | Ppf | v | + | 0.009803 | 0 | 0 | 0
682 | 683 | 1 | Alter_683 | 15.6 | PQ | PQ_10 | Ppf | v | + | 0.0095852 | 0 | 0 | 0
683 | 684 | 1 | Alter_684 | 15.62 | PQ | PQ_10 | Ppf | v | + | 0.0092876 | 0 | 0 | 0
684 | 685 | 1 | Alter_685 | 15.64 | PQ | PQ_10 | Ppf | v | + | 0.0089112 | 0 | 0 | 0
685 | 686 | 1 | Alter_686 | 15.66 | PQ | PQ_10 | Ppf | v | + | 0.0084581 | 0 | 0 | 0
686 | 687 | 1 | Alter_687 | 15.68 | PQ | PQ_10 | Ppf | v | + | 0.0079307 | 0 | 0 | 0
687 | 688 | 1 | Alter_688 | 15.7 | PQ | PQ_10 | Ppf | v | + | 0.0073326 | 0 | 0 | 0
688 | 689 | 1 | Alter_689 | 15.72 | PQ | PQ_10 | Ppf | v | + | 0.0066676 | 0 | 0 | 0
689 | 690 | 1 | Alter_690 | 15.74 | PQ | PQ_10 | Ppf | v | + | 0.0059407 | 0 | 0 | 0
690 | 691 | 1 | Alter_691 | 15.76 | PQ | PQ_10 | Ppf | v | + | 0.0051573 | 0 | 0 | 0
691 | 692 | 1 | Alter_692 | 15.78 | PQ | PQ_10 | Ppf | v | + | 0.0043236 | 0 | 0 | 0
692 | 693 | 1 | Alter_693 | 15.8 | PQ | PQ_10 | Ppf | v | + | 0.0034464 | 0 | 0 | 0
693 | 694 | 1 | Alter_694 | 15.82 | PQ | PQ_10 | Ppf | v | + | 0.0025331 | 0 | 0 | 0
694 | 695 | 1 | Alter_695 | 15.84 | PQ | PQ_10 | Ppf | v | + | 0.0015916 | 0 | 0 | 0
695 | 696 | 1 | Alter_696 | 15.86 | PQ | PQ_10 | Ppf | v | + | 0.00063041 | 0 | 0 | 0
696 | 697 | 1 | Alter_697 | 15.88 | PQ | PQ_10 | Ppf | v | + | -0.00034174 | 0 | 0 | 0
697 | 698 | 1 | Alter_698 | 15.9 | PQ | PQ_10 | Ppf | v | + | -0.0013156 | 0 | 0 | 0
698 | 699 | 1 | Alter_699 | 15.92 | PQ | PQ_10 | Ppf | v | + | -0.0022819 | 0 | 0 | 0
699 | 700 | 1 | Alter_700 | 15.94 | PQ | PQ_10 | Ppf | v | + | -0.0032309 | 0 | 0 | 0
700 | 701 | 1 | Alter_701 | 15.96 | PQ | PQ_10 | Ppf | v | + | -0.0041529 | 0 | 0 | 0
701 | 702 | 1 | Alter_702 | 15.98 | PQ | PQ_10 | Ppf | v | + | -0.0050384 | 0 | 0 | 0
702 | 703 | 1 | Alter_703 | 16 | PQ | PQ_10 | Ppf | v | + | -0.0058779 | 0 | 0 | 0
703 | 704 | 1 | Alter_704 | 16.02 | PQ | PQ_10 | Ppf | v | + | -0.006662 | 0 | 0 | 0
704 | 705 | 1 | Alter_705 | 16.04 | PQ | PQ_10 | Ppf | v | + | -0.0073819 | 0 | 0 | 0
705 | 706 | 1 | Alter_706 | 16.06 | PQ | PQ_10 | Ppf | v | + | -0.0080292 | 0 | 0 | 0
706 | 707 | 1 | Alter_707 | 16.08 | PQ | PQ_10 | Ppf | v | + | -0.0085959 | 0 | 0 | 0
707 | 708 | 1 | Alter_708 | 16.1 | PQ | PQ_10 | Ppf | v | + | -0.0090748 | 0 | 0 | 0
708 | 709 | 1 | Alter_709 | 16.12 | PQ | PQ_10 | Ppf | v | + | -0.0094596 | 0 | 0 | 0
709 | 710 | 1 | Alter_710 | 16.14 | PQ | PQ_10 | Ppf | v | + | -0.0097447 | 0 | 0 | 0
710 | 711 | 1 | Alter_711 | 16.16 | PQ | PQ_10 | Ppf | v | + | -0.0099255 | 0 | 0 | 0
711 | 712 | 1 | Alter_712 | 16.18 | PQ | PQ_10 | Ppf | v | + | -0.0099985 | 0 | 0 | 0
712 | 713 | 1 | Alter_713 | 16.2 | PQ | PQ_10 | Ppf | v | + | -0.0099613 | 0 | 0 | 0
713 | 714 | 1 | Alter_714 | 16.22 | PQ | PQ_10 | Ppf | v | + | -0.0098128 | 0 | 0 | 0
714 | 715 | 1 | Alter_715 | 16.24 | PQ | PQ_10 | Ppf | v | + | -0.0095531 | 0 | 0 | 0
715 | 716 | 1 | Alter_716 | 16.26 | PQ | PQ_10 | Ppf | v | + | -0.0091835 | 0 | 0 | 0
716 | 717 | 1 | Alter_717 | 16.28 | PQ | PQ_10 | Ppf | v | + | -0.0087068 | 0 | 0 | 0
717 | 718 | 1 | Alter_718 | 16.3 | PQ | PQ_10 | Ppf | v | + | -0.0081269 | 0 | 0 | 0
718 | 719 | 1 | Alter_719 | 16.32 | PQ | PQ_10 | Ppf | v | + | -0.0074494 | 0 | 0 | 0
719 | 720 | 1 | Alter_720 | 16.34 | PQ | PQ_10 | Ppf | v | + | -0.0066807 | 0 | 0 | 0
720 | 721 | 1 | Alter_721 | 16.36 | PQ | PQ_10 | Ppf | v | + | -0.0058289 | 0 | 0 | 0
721 | 722 | 1 | Alter_722 | 16.38 | PQ | PQ_10 | Ppf | v | + | -0.0049032 | 0 | 0 | 0
722 | 723 | 1 | Alter_723 | 16.4 | PQ | PQ_10 | Ppf | v | + | -0.0039137 | 0 | 0 | 0
723 | 724 | 1 | Alter_724 | 16.42 | PQ | PQ_10 | Ppf | v | + | -0.0028719 | 0 | 0 | 0
724 | 725 | 1 | Alter_725 | 16.44 | PQ | PQ_10 | Ppf | v | + | -0.0017898 | 0 | 0 | 0
725 | 726 | 1 | Alter_726 | 16.46 | PQ | PQ_10 | Ppf | v | + | -0.00068057 | 0 | 0 | 0
726 | 727 | 1 | Alter_727 | 16.48 | PQ | PQ_10 | Ppf | v | + | 0.00044219 | 0 | 0 | 0
727 | 728 | 1 | Alter_728 | 16.5 | PQ | PQ_10 | Ppf | v | + | 0.0015643 | 0 | 0 | 0
728 | 729 | 1 | Alter_729 | 16.52 | PQ | PQ_10 | Ppf | v | + | 0.0026714 | 0 | 0 | 0
729 | 730 | 1 | Alter_730 | 16.54 | PQ | PQ_10 | Ppf | v | + | 0.0037489 | 0 | 0 | 0
730 | 731 | 1 | Alter_731 | 16.56 | PQ | PQ_10 | Ppf | v | + | 0.0047823 | 0 | 0 | 0
731 | 732 | 1 | Alter_732 | 16.58 | PQ | PQ_10 | Ppf | v | + | 0.0057572 | 0 | 0 | 0
732 | 733 | 1 | Alter_733 | 16.6 | PQ | PQ_10 | Ppf | v | + | 0.0066601 | 0 | 0 | 0
733 | 734 | 1 | Alter_734 | 16.62 | PQ | PQ_10 | Ppf | v | + | 0.0074778 | 0 | 0 | 0
734 | 735 | 1 | Alter_735 | 16.64 | PQ | PQ_10 | Ppf | v | + | 0.0081981 | 0 | 0 | 0
735 | 736 | 1 | Alter_736 | 16.66 | PQ | PQ_10 | Ppf | v | + | 0.0088099 | 0 | 0 | 0
736 | 737 | 1 | Alter_737 | 16.68 | PQ | PQ_10 | Ppf | v | + | 0.0093033 | 0 | 0 | 0
737 | 738 | 1 | Alter_738 | 16.7 | PQ | PQ_10 | Ppf | v | + | 0.00967 | 0 | 0 | 0
738 | 739 | 1 | Alter_739 | 16.72 | PQ | PQ_10 | Ppf | v | + | 0.0099032 | 0 | 0 | 0
739 | 740 | 1 | Alter_740 | 16.74 | PQ | PQ_10 | Ppf | v | + | 0.0099979 | 0 | 0 | 0
740 | 741 | 1 | Alter_741 | 16.76 | PQ | PQ_10 | Ppf | v | + | 0.009951 | 0 | 0 | 0
741 | 742 | 1 | Alter_742 | 16.78 | PQ | PQ_10 | Ppf | v | + | 0.0097614 | 0 | 0 | 0
742 | 743 | 1 | Alter_743 | 16.8 | PQ | PQ_10 | Ppf | v | + | 0.0094299 | 0 | 0 | 0
743 | 744 | 1 | Alter_744 | 16.82 | PQ | PQ_10 | Ppf | v | + | 0.0089597 | 0 | 0 | 0
744 | 745 | 1 | Alter_745 | 16.84 | PQ | PQ_10 | Ppf | v | + | 0.008356 | 0 | 0 | 0
745 | 746 | 1 | Alter_746 | 16.86 | PQ | PQ_10 | Ppf | v | + | 0.0076261 | 0 | 0 | 0
746 | 747 | 1 | Alter_747 | 16.88 | PQ | PQ_10 | Ppf | v | + | 0.0067792 | 0 | 0 | 0
747 | 748 | 1 | Alter_748 | 16.9 | PQ | PQ_10 | Ppf | v | + | 0.0058269 | 0 | 0 | 0
748 | 749 | 1 | Alter_749 | 16.92 | PQ | PQ_10 | Ppf | v | + | 0.0047823 | 0 | 0 | 0
749 | 750 | 1 | Alter_750 | 16.94 | PQ | PQ_10 | Ppf | v | + | 0.0036602 | 0 | 0 | 0
750 | 751 | 1 | Alter_751 | 16.96 | PQ | PQ_10 | Ppf | v | + | 0.0024772 | 0 | 0 | 0
751 | 752 | 1 | Alter_752 | 16.98 | PQ | PQ_10 | Ppf | v | + | 0.0012508 | 0 | 0 | 0
752 | 753 | 1 | Alter_753 | 17 | PQ | PQ_10 | Ppf | v | + | 6.703e-15 | 0 | 0 | 0